## Rekapitulace stavby
Export VZ |  | List obsahuje: |  |  |  |  | 1) Rekapitulace stavby |  |  | 2) Rekapitulace objektů stavby a soupisů prací | [15 empty] | 3.0 | ZAMOK |  |  |  |  | False | False | {b5726b2c-2a04-4db9-b0a3-c28a471b14b3}
[31 empty] | 0,01 | 21
[31 empty] | 1 | 15
|  | REKAPITULACE STAVBY | [15 empty] | v --- níže se nacházejí doplnkové a pomocné údaje k sestavám --- v | [11 empty] | Návod na vyplnění | 0,001
|  | Kód: |  |  |  |  | S-142388 | [22 empty] | Měnit lze pouze buňky se žlutým podbarvením! 1) v Rekapitulaci stavby vyplňte údaje o Uchazeči (přenesou se do ostatních sestav i v jiných listech) 2) na vybraných listech vyplňte v sestavě Soupis prací ceny u položek Podrobnosti k vyplnění naleznete na poslední záložce s Pokyny pro vyplnění | 0,01
|  | Stavba: |  |  |  |  | Přeložka kabelů podél koryta Rokytky, S - 142388 | [23 empty] | 0,1
|  | KSO: | [11 empty] | CC-CZ: |  | 22142 | [14 empty] | 1
|  | Místo: |  |  |  |  | Praha 9 - Kyje | [6 empty] | Datum: |  | 29. 8. 2018 | [14 empty] | 10
100
|  | Zadavatel: | [11 empty] | IČ: |  | 00064581 | [14 empty] | 0,1
|  |  | Hlavní město Praha, Mariánské náměstí 2, 110 00 P1 | [10 empty] | DIČ: | [16 empty] | 0,1
0,1
|  | Uchazeč: | [11 empty] | IČ: |  | Vyplň údaj | [14 empty] | 0,1
|  |  | Vyplň údaj | [10 empty] | DIČ: |  | Vyplň údaj | [14 empty] | 0,1
False
|  | Projektant: | [11 empty] | IČ: |  | 44794274 | [14 empty] | False
|  |  | VOLTCOM, spol. s r.o. | [10 empty] | DIČ: | [16 empty] | True
1
|  | Poznámka: | [28 empty] | 1
True
|  | Cena bez DPH | [11 empty] | 0
[8 empty] | Sazba daně |  | Základ daně |  |  |  | Výše daně
|  | DPH |  | základní |  |  |  | 21% |  | 0 |  |  |  | 0
|  |  |  | snížená |  |  |  | 15% |  | 0 |  |  |  | 0
|  |  |  | zákl. přenesená |  |  |  | 21% |  | 0 |  |  |  | 0
|  |  |  | sníž. přenesená |  |  |  | 15% |  | 0 |  |  |  | 0
|  |  |  | nulová |  |  |  | 0% |  | 0 |  |  |  | 0
|  | Cena s DPH | [6 empty] | v |  | CZK |  |  | 0
REKAPITULACE OBJEKTŮ STAVBY A SOUPISŮ PRACÍ
| Kód: | [6 empty] | S-142388
| Stavba: | [6 empty] | Přeložka kabelů podél koryta Rokytky, S - 142388
| Místo: | [6 empty] | Praha 9 - Kyje |  |  |  |  | Datum: |  | 29. 8. 2018
| Zadavatel: | [6 empty] | Hlavní město Praha, Mariánské náměstí 2, 110 00 P1 |  |  |  |  | Projektant: |  | VOLTCOM, spol. s r.o. |  |  | Informatívní údaje z listů zakázek
Uchazeč:
| Kód |  |  |  | Objekt, Soupis prací | [6 empty] | Cena bez DPH [CZK] |  |  |  | Cena s DPH [CZK] | Typ | z toho Ostat. náklady [CZK] | DPH [CZK] | Normohodiny [h] | DPH základní [CZK] | DPH snížená [CZK] | DPH základní přenesená [CZK] | DPH snížená přenesená [CZK] | Základna DPH základní | Základna DPH snížená | Základna DPH zákl. přenesená | Základna DPH sníž. přenesená | Základna DPH nulová
| Náklady stavby celkem | [10 empty] | 0 |  |  |  | 0 |  | 0 | 0 | 0 | 0 | 0 | 0 | 0 | 0 | 0 | 0 | 0 | 0 |  | D | 0 | ###NOIMPORT### | IMPORT | {b5726b2c-2a04-4db9-b0a3-c28a471b14b3} | {00000000-0000-0000-0000-000000000000}
|  | 922 |  |  |  | Přeložka - kabelové vedení 22 kV | [5 empty] | 0 |  |  |  | 0 | STA | 0 | 0 | 0 | 0 | 0 | 0 | 0 | 0 | 0 | 0 | 0 | 0 |  | D | 1 | ###NOIMPORT### | IMPORT | {450b1d23-f6e8-4c73-ac84-eb2682174961} | {b5726b2c-2a04-4db9-b0a3-c28a471b14b3} | 2
/ |  |  | 922/M |  |  |  | Zemní a montážní práce |  |  |  |  | 0 |  |  |  | 0 | Soupis | 0 | 0 | 0 | 0 | 0 | 0 | 0 | 0 | 0 | 0 | 0 | 0 |  |  | 2 |  | IMPORT | {5b356811-1b41-45ae-897a-47db1f8d7e37} | {450b1d23-f6e8-4c73-ac84-eb2682174961}
/ |  |  | 922/OST |  |  |  | Ostatní náklady |  |  |  |  | 0 |  |  |  | 0 | Soupis | 0 | 0 | 0 | 0 | 0 | 0 | 0 | 0 | 0 | 0 | 0 | 0 |  |  | 2 |  | IMPORT | {477c88fc-1ed6-445e-9f64-cda76a810f86} | {450b1d23-f6e8-4c73-ac84-eb2682174961}
|  | 961 |  |  |  | Přeložka - metalické sdělovací kabely | [5 empty] | 0 |  |  |  | 0 | STA | 0 | 0 | 0 | 0 | 0 | 0 | 0 | 0 | 0 | 0 | 0 | 0 |  | D | 1 | ###NOIMPORT### | IMPORT | {7f132c71-bd4d-4d4a-8a44-fcbeab34e980} | {b5726b2c-2a04-4db9-b0a3-c28a471b14b3} | 2
/ |  |  | 961/M |  |  |  | Zemní a montážní práce |  |  |  |  | 0 |  |  |  | 0 | Soupis | 0 | 0 | 0 | 0 | 0 | 0 | 0 | 0 | 0 | 0 | 0 | 0 |  |  | 2 |  | IMPORT | {c5378576-243c-42c6-ac8d-8ea533e2cc26} | {7f132c71-bd4d-4d4a-8a44-fcbeab34e980}
/ |  |  | 961/OST |  |  |  | Ostatní náklady |  |  |  |  | 0 |  |  |  | 0 | Soupis | 0 | 0 | 0 | 0 | 0 | 0 | 0 | 0 | 0 | 0 | 0 | 0 |  |  | 2 |  | IMPORT | {ee2ee955-3204-4500-bf8e-b62ae6645e06} | {7f132c71-bd4d-4d4a-8a44-fcbeab34e980}
|  | 962 |  |  |  | Přeložka - optické sdělovací kabely | [5 empty] | 0 |  |  |  | 0 | STA | 0 | 0 | 0 | 0 | 0 | 0 | 0 | 0 | 0 | 0 | 0 | 0 |  | D | 1 | ###NOIMPORT### | IMPORT | {3635f374-4b27-47b4-bdc5-ba71b0ab5f33} | {b5726b2c-2a04-4db9-b0a3-c28a471b14b3} | 2
/ |  |  | 962/M |  |  |  | Zemní a montážní práce |  |  |  |  | 0 |  |  |  | 0 | Soupis | 0 | 0 | 0 | 0 | 0 | 0 | 0 | 0 | 0 | 0 | 0 | 0 |  |  | 2 |  | IMPORT | {1afbff66-4bc8-4177-8a38-089b0f3b3df0} | {3635f374-4b27-47b4-bdc5-ba71b0ab5f33}
/ |  |  | 962/OST |  |  |  | Ostatní náklady |  |  |  |  | 0 |  |  |  | 0 | Soupis | 0 | 0 | 0 | 0 | 0 | 0 | 0 | 0 | 0 | 0 | 0 | 0 |  |  | 2 |  | IMPORT | {8ea3dafc-6ce0-4801-9e21-ae131cc37a46} | {3635f374-4b27-47b4-bdc5-ba71b0ab5f33}

## 922-M - Zemní a montážní ...
| List obsahuje: |  | 1) Krycí list soupisu | 2) Rekapitulace |  |  | 3) Soupis prací | Zpět na list: | Rekapitulace stavby
{5b356811-1b41-45ae-897a-47db1f8d7e37}
2
| KRYCÍ LIST SOUPISU | [8 empty] | v --- níže se nacházejí doplnkové a pomocné údaje k sestavám --- v | [8 empty] | False
Stavba:
Přeložka kabelů podél koryta Rokytky, S - 142388
Objekt:
922 - Přeložka - kabelové vedení 22 kV
Soupis:
922/M - Zemní a montážní práce
| KSO: |  |  |  |  | CC-CZ:
| Místo: |  | Praha 9 - Kyje |  |  | Datum: | 29. 8. 2018
| Zadavatel: |  |  |  |  | IČ: | 00064581
|  | Hlavní město Praha, Mariánské náměstí 2, 110 00 P1 |  |  |  | DIČ:
| Uchazeč: |  |  |  |  | IČ:
DIČ:
| Projektant: |  |  |  |  | IČ: | 44794274
|  | VOLTCOM, spol. s r.o. |  |  |  | DIČ:
Poznámka:
| Cena bez DPH | [5 empty] | 0
|  |  | Základ daně |  |  | Sazba daně | Výše daně
| DPH | základní | 0 |  |  | 21% | 0
|  | snížená | 0 |  |  | 15% | 0
|  | zákl. přenesená | 0 |  |  | 21% | 0
|  | sníž. přenesená | 0 |  |  | 15% | 0
|  | nulová | 0 |  |  | 0% | 0
| Cena s DPH |  |  | v | CZK |  | 0
REKAPITULACE ČLENĚNÍ SOUPISU PRACÍ
Stavba:
Přeložka kabelů podél koryta Rokytky, S - 142388
Objekt:
922 - Přeložka - kabelové vedení 22 kV
Soupis:
922/M - Zemní a montážní práce
Místo: |  |  | Praha 9 - Kyje |  |  | Datum: | 29. 8. 2018
Zadavatel: |  |  | Hlavní město Praha, Mariánské náměstí 2, 110 00 P1 |  |  | Projektant: | VOLTCOM, spol. s r.o.
Uchazeč:
Kód dílu - Popis | [6 empty] | Cena celkem [CZK]
Náklady soupisu celkem | [6 empty] | 0 | [12 empty] | -1
| M - Práce a dodávky M | [5 empty] | 0
| 21-M - Elektromontáže | [5 empty] | 0
| 46-M - Zemní práce při extr.mont.pracích | [5 empty] | 0
| 46-M1 - Zemní práce – povrchy | [5 empty] | 0
| 46-M2 - Zemní práce – výkopy | [5 empty] | 0
| 46-M3 - Zemní práce – uložení kabelů, skříně | [5 empty] | 0
| 46-M4 - Zemní práce – ostatní | [5 empty] | 0
SOUPIS PRACÍ
Stavba:
Přeložka kabelů podél koryta Rokytky, S - 142388
Objekt:
922 - Přeložka - kabelové vedení 22 kV
Soupis:
922/M - Zemní a montážní práce
Místo: |  |  | Praha 9 - Kyje |  |  | Datum: | 29. 8. 2018
Zadavatel: |  |  | Hlavní město Praha, Mariánské náměstí 2, 110 00 P1 |  |  | Projektant: | VOLTCOM, spol. s r.o.
Uchazeč:
PČ | Typ | Kód | Popis | MJ | Množství | J.cena [CZK] | Cena celkem [CZK] | Cenová soustava |  | Poznámka | DPH | J. Nh [h] | Nh celkem [h] | J. hmotnost [t] | Hmotnost celkem [t] | J. suť [t] | Suť Celkem [t]
Náklady soupisu celkem | [6 empty] | 0 | [5 empty] | 0 |  | 48.8479 |  | 79.6135 |  | D | -1 | [10 empty] | 0
| D | M | Práce a dodávky M |  |  |  | 0 | [5 empty] | 0 |  | 48.8479 |  | 79.6135 | 3 | D | 0 |  |  |  | ROZPOCET | [6 empty] | 0
| D | 21-M | Elektromontáže |  |  |  | 0 | [5 empty] | 0 |  | 0 |  | 0 | 3 | D | 1 |  |  |  | ROZPOCET | [6 empty] | 0
1 | K | 210102023.P | Propojení vodičů celoplastových spojkou do 22 kV venkovní žíly do 240 mm2 | kus | 3 |  | 0 | CS PREdi 2018 01 |  |  | základní |  | 0 | 0 | 0 | 0 | 0 | 64 | K | 2 |  |  |  | ROZPOCET | 0 | 0 | 0 | 0 | 0 | 1 | 0 | 64 | -554136580
2 | M | 000121570 | spojka kab.EPJMe/EC 1C 24 F T3P1Compact | ks | 3 |  | 0 |  |  |  | základní |  | 0 | 0 | 0 | 0 | 0 | 128 | M | 2 |  |  |  | ROZPOCET | 0 | 0 | 0 | 0 | 0 | 1 | 0 | 128 | -389041979
3 | K | 210102025.P | Propojení vodičů celoplastových a s izolací přechodových spojkou do 22 kV | sada | 1 |  | 0 | CS PREdi 2018 01 |  |  | základní |  | 0 | 0 | 0 | 0 | 0 | 64 | K | 2 |  |  |  | ROZPOCET | 0 | 0 | 0 | 0 | 0 | 1 | 0 | 64 | -24651439
| P |  | Poznámka k položce: Spojkování na stávající kabel 22 kV ANKTOYPVs. | [15 empty] | P | 2
4 | M | 000117711 | spojka přech. EPJMt-1C/3C-24-H-T3 -V.1.2 | sada | 1 |  | 0 |  |  |  | základní |  | 0 | 0 | 0 | 0 | 0 | 128 | M | 2 |  |  |  | ROZPOCET | 0 | 0 | 0 | 0 | 0 | 1 | 0 | 128 | -512014836
5 | M | 000121526 | koncovka ukončovací na mikrotrubičku ES16 s pojistkou (GABOCOM) | ks | 6 |  | 0 | CS PREdi 2018 01 |  |  | základní |  | 0 | 0 | 0 | 0 | 0 | 128 | M | 2 |  |  |  | ROZPOCET | 0 | 0 | 0 | 0 | 0 | 1 | 0 | 128 | 5999819
6 | K | PRE004140.P | Příplatek k propojení vodičů celoplastových spojkou do 22 kV venkovní žíly do 240 mm2 za ukončení OT | kus | 6 |  | 0 |  |  |  | základní |  | 0 | 0 | 0 | 0 | 0 | 64 | K | 2 |  |  |  | ROZPOCET | 0 | 0 | 0 | 0 | 0 | 1 | 0 | 64 | 137727740
7 | M | 000121527 | Sada montážní ukončovací SMDU | ks | 2 |  | 0 |  |  |  | základní |  | 0 | 0 | 0 | 0 | 0 | 128 | M | 2 |  |  |  | ROZPOCET | 0 | 0 | 0 | 0 | 0 | 1 | 0 | 128 | -1326110810
8 | M | 000109863 | spray odmašťovací Nr.121/400ml | ks | 2 |  | 0 | CS PREdi 2018 01 |  |  | základní |  | 0 | 0 | 0 | 0 | 0 | 128 | M | 2 |  |  |  | ROZPOCET | 0 | 0 | 0 | 0 | 0 | 1 | 0 | 128 | -1478201048
9 | K | 210950101.P | Další štítek označovací na kabel vč. štítku | kus | 6 |  | 0 | CS PREdi 2018 01 |  |  | základní |  | 0 | 0 | 0 | 0 | 0 | 64 | K | 2 |  |  |  | ROZPOCET | 0 | 0 | 0 | 0 | 0 | 1 | 0 | 64 | 1781215476
10 | M | 000105031 | štítek kabelový s tiskem | ks | 6 |  | 0 |  |  |  | základní |  | 0 | 0 | 0 | 0 | 0 | 128 | M | 2 |  |  |  | ROZPOCET | 0 | 0 | 0 | 0 | 0 | 1 | 0 | 128 | -336386388
11 | K | PRE004025.P | Zaslepení smršťovací čepičkou proti vlkosti včetně těsnícího páskupro kabel VN do 1x240 mm2 +OT | kus | 18 |  | 0 | CS PREdi 2018 01 |  |  | základní |  | 0 | 0 | 0 | 0 | 0 | 64 | K | 2 |  |  |  | ROZPOCET | 0 | 0 | 0 | 0 | 0 | 1 | 0 | 64 | -146968477
12 | M | 000118374 | čepička smršťovací SKK 80/40 - GPH | ks | 18 |  | 0 | CS PREdi 2018 01 |  |  | základní |  | 0 | 0 | 0 | 0 | 0 | 128 | M | 2 |  |  |  | ROZPOCET | 0 | 0 | 0 | 0 | 0 | 1 | 0 | 128 | 743929363
13 | M | 000121523 | těsnící pásek pro vyplnění prostoru mezi silovou částí kabelu VN a optotrubičkou typ MT25 (Prysmian) | bal | 12 |  | 0 | CS PREdi 2018 01 |  |  | základní |  | 0 | 0 | 0 | 0 | 0 | 128 | M | 2 |  |  |  | ROZPOCET | 0 | 0 | 0 | 0 | 0 | 1 | 0 | 128 | -1704519651
14 | K | PRE004090.P | Montáž hliníkových kabelů AXEKVCEY + OT, 22 kV 1x240 mm2 volně uložených | m | 1323 |  | 0 | CS PREdi 2018 01 |  |  | základní |  | 0 | 0 | 0 | 0 | 0 | 64 | K | 2 |  |  |  | ROZPOCET | 0 | 0 | 0 | 0 | 0 | 1 | 0 | 64 | -1159568641
| P |  | Poznámka k položce: Délka trasy. | [15 empty] | P | 2
| VV |  | 571 * 3 |  | 1713 | [13 empty] | VV | 2 | 2 | True | 0 | ROZPOCET
| VV |  | "řízený protlak" - 122 * 3 |  | -366 | [13 empty] | VV | 2 | 2 | True | 0 | ROZPOCET
| VV |  | "chránička" - 8 * 3 |  | -24 | [13 empty] | VV | 2 | 2 | True | 0 | ROZPOCET
| VV |  | Součet |  | 1323 | [13 empty] | VV | 2 | 4 | True | 1 | ROZPOCET
15 | K | PRE004100.P | Montáž hliníkových kabelů AXEKVCEY + OT, 22 kV 1x240 mm2 pevně uložených | m | 390 |  | 0 | CS PREdi 2018 01 |  |  | základní |  | 0 | 0 | 0 | 0 | 0 | 64 | K | 2 |  |  |  | ROZPOCET | 0 | 0 | 0 | 0 | 0 | 1 | 0 | 64 | 1330602416
| P |  | Poznámka k položce: Vedeno v chráničce - řízený protlak. | [15 empty] | P | 2
| VV |  | 122 * 3 "protlak" |  | 366 | [13 empty] | VV | 2 | 2 | True | 0 | ROZPOCET
| VV |  | 8 * 3 "chránička" |  | 24 | [13 empty] | VV | 2 | 2 | True | 0 | ROZPOCET
| VV |  | Součet |  | 390 | [13 empty] | VV | 2 | 4 | True | 1 | ROZPOCET
16 | M | 000121211 | kabel AXEKVCEY-OT 1x240/25+OT16/12 črv.p | m | 1765 |  | 0 |  |  |  | základní |  | 0 | 0 | 0 | 0 | 0 | 128 | M | 2 |  |  |  | ROZPOCET | 0 | 0 | 0 | 0 | 0 | 1 | 0 | 128 | -631176024
| P |  | Poznámka k položce: Včetněre rezevrvy ve spojkovištích a "zvlnění" v trase. | [15 empty] | P | 2
17 | K | PRE004110.P | Svazkování jednožilových kabelů vn s OT | kus | 381 |  | 0 | CS PREdi 2018 01 |  |  | základní |  | 0 | 0 | 0 | 0 | 0 | 64 | K | 2 |  |  |  | ROZPOCET | 0 | 0 | 0 | 0 | 0 | 1 | 0 | 64 | -201314107
| P |  | Poznámka k položce: po 1,5m. | [15 empty] | P | 2
18 | M | 000106265 | řemínek upevňovací délka 43 cm | ks | 381 |  | 0 |  |  |  | základní |  | 0 | 0 | 0 | 0 | 0 | 256 | M | 2 |  |  |  | ROZPOCET | 0 | 0 | 0 | 0 | 0 | 1 | 0 | 64 | -1165017943
19 | K | 220233061.P | Tlakování optotrubky VN | m | 1765 |  | 0 | CS PREdi 2018 01 |  |  | základní |  | 0 | 0 | 0 | 0 | 0 | 64 | K | 2 |  |  |  | ROZPOCET | 0 | 0 | 0 | 0 | 0 | 1 | 0 | 64 | 221376379
20 | K | 220233062.P | Kalibrace optotrubky VN | m | 1765 |  | 0 | CS PREdi 2018 01 |  |  | základní |  | 0 | 0 | 0 | 0 | 0 | 64 | K | 2 |  |  |  | ROZPOCET | 0 | 0 | 0 | 0 | 0 | 1 | 0 | 64 | 836499539
21 | K | V002 | Zřízení kalibračního místa včetně vypracování protokolu a dopravy | ks | 3 |  | 0 |  |  |  | základní |  | 0 | 0 | 0 | 0 | 0 | 262144 | K | 2 |  |  |  | ROZPOCET | 0 | 0 | 0 | 0 | 0 | 1 | 0 | 262144 | -428221754
22 | K | PRE004040.V | Asistence zhotovitele při kalibraci a tlakování | kus | 3 |  | 0 |  |  |  | základní |  | 0 | 0 | 0 | 0 | 0 | 64 | K | 2 |  |  |  | ROZPOCET | 0 | 0 | 0 | 0 | 0 | 1 | 0 | 64 | 565387422
23 | K | 210102025.D | Demontáž propojení vodičů s papírovou izolací litinovou spojkou | kus | 3 |  | 0 | CS PREdi 2018 01 |  |  | základní |  | 0 | 0 | 0 | 0 | 0 | 64 | K | 2 |  |  |  | ROZPOCET | 0 | 0 | 0 | 0 | 0 | 1 | 0 | 64 | -26764676
| P |  | Poznámka k položce: V místě napojení přeložky na původní trasu. | [15 empty] | P | 2
24 | K | 210930026.D | Demontáž hliníkových kabelů olejových 22 kV do 3x240 mm2 volně uložených | m | 170 |  | 0 | CS PREdi 2018 01 |  |  | základní |  | 0 | 0 | 0 | 0 | 0 | 64 | K | 2 |  |  |  | ROZPOCET | 0 | 0 | 0 | 0 | 0 | 1 | 0 | 64 | 943997927
| P |  | Poznámka k položce: V místě napojení přeložky na původní trasu. | [15 empty] | P | 2
25 | K | 210000DMT.D | Odvoz a likvidace demontovaného materiálu | kpl | 1 |  | 0 | CS PREdi 2018 01 |  |  | základní |  | 0 | 0 | 0 | 0 | 0 | 64 | K | 2 |  |  |  | ROZPOCET | 0 | 0 | 0 | 0 | 0 | 1 | 0 | 64 | -709449205
26 | K | 210320001.P | Ostatní práce nezahrnuté v katalogu - HZS | hod | 72 |  | 0 | CS PREdi 2018 01 |  |  | základní |  | 0 | 0 | 0 | 0 | 0 | 64 | K | 2 |  |  |  | ROZPOCET | 0 | 0 | 0 | 0 | 0 | 1 | 0 | 64 | -2122721608
| P |  | Poznámka k položce: Pomocný dělník pří výkopech, průběžný úklid v místě přeoložky, stříhání a nakládání vytěženého vedení,vytěžení stávajícího vedení ze stávajících betonových chrániček, zabezpečení staveniště apod. Případné přerušení kabelové chráničky v revizních výkopech řízeného protlaku pro postupné zatažení kabelů. | [15 empty] | P | 2
27 | K | MD | Mimostaveništní doprava | % |  |  | 0 |  |  |  | základní |  | 0 | 0 | 0 | 0 | 0 | 64 | K | 2 |  |  |  | ROZPOCET | 0 | 0 | 0 | 0 | 0 | 1 | 0 | 64 | 1853641368
| D | 46-M | Zemní práce při extr.mont.pracích |  |  |  | 0 | [5 empty] | 0 |  | 48.8479 |  | 79.6135 | 3 | D | 1 |  |  |  | ROZPOCET | [6 empty] | 0
| D | 46-M1 | Zemní práce – povrchy |  |  |  | 0 | [5 empty] | 0 |  | 7.8685 |  | 3.4065 | 3 | D | 2 |  |  |  | ROZPOCET | [6 empty] | 0
28 | K | 460030011.P | Sejmutí drnu jakékoliv tloušťky | m2 | 297.5 |  | 0 | CS PREdi 2018 01 |  |  | základní |  | 0 | 0 | 0 | 0 | 0 | 64 | K | 3 |  |  |  | ROZPOCET | 0 | 0 | 0 | 0 | 0 | 1 | 0 | 64 | 1981299379
| VV |  | 237 + 60,5 |  | 297.5 | [13 empty] | VV | 3 | 2 | True | 0 | ROZPOCET
| VV |  | Součet |  | 297.5 | [13 empty] | VV | 3 | 4 | True | 1 | ROZPOCET
29 | K | 460620009.P | Rozhrnutí ornice a úprava pláně před osetím na rovině i ve svahu | m2 | 297.5 |  | 0 | CS PREdi 2018 01 |  |  | základní |  | 0 | 0 | 0 | 0 | 0 | 64 | K | 3 |  |  |  | ROZPOCET | 0 | 0 | 0 | 0 | 0 | 1 | 0 | 64 | -1142236430
30 | K | 460030024.P | Odstranění dřevitého porostu z křovin a stromů tvrdého hustého | m2 | 18 |  | 0 | CS PREdi 2018 01 |  |  | základní |  | 0 | 0 | 0 | 0 | 0 | 64 | K | 3 |  |  |  | ROZPOCET | 0 | 0 | 0 | 0 | 0 | 1 | 0 | 64 | 794060784
| VV |  | 2 * 3 * 3 |  | 18 | [13 empty] | VV | 3 | 2 | True | 0 | ROZPOCET
| VV |  | Součet |  | 18 | [13 empty] | VV | 3 | 4 | True | 1 | ROZPOCET
31 | K | 460030121.P | Odstranění pařezů stromů průměru kmene do 30 cm | kus | 15 |  | 0 | CS PREdi 2018 01 |  |  | základní |  | 0 | 1e-05 | 0.00015 | 0 | 0 | 64 | K | 3 |  |  |  | ROZPOCET | 0 | 0 | 0 | 0 | 0 | 1 | 0 | 64 | -42357173
32 | K | 460030164.P | Odstranění podkladu nebo krytu komunikace včetně rozpojení na kusy a zarovnání styčné spáry z betonu prostého tloušťky do 20 cm | m2 | 8.25 |  | 0 | CS PREdi 2018 01 |  |  | základní |  | 0 | 0 | 0 | 0.2 | 1.65 | 64 | K | 3 |  |  |  | ROZPOCET | 0 | 0 | 0 | 0 | 0 | 1 | 0 | 64 | -1223201251
| VV |  | 5,5*1,5 |  | 8.25 | [13 empty] | VV | 3 | 2 | True | 0 | ROZPOCET
| VV |  | Součet |  | 8.25 | [13 empty] | VV | 3 | 4 | True | 1 | ROZPOCET
33 | K | 460030171.P | Odstranění krytu komunikace ze živice tloušťky do 5 cm | m2 | 8.25 |  | 0 | CS PREdi 2018 01 |  |  | základní |  | 0 | 0 | 0 | 0.05 | 0.4125 | 64 | K | 3 |  |  |  | ROZPOCET | 0 | 0 | 0 | 0 | 0 | 1 | 0 | 64 | 40019754
34 | K | 460030182.P | Řezání podkladu nebo krytu hloubky do 15 cm | m | 11 |  | 0 | CS PREdi 2018 01 |  |  | základní |  | 0 | 0 | 0 | 0 | 0 | 64 | K | 3 |  |  |  | ROZPOCET | 0 | 0 | 0 | 0 | 0 | 1 | 0 | 64 | -885991753
| VV |  | 5,5 * 2 |  | 11 | [13 empty] | VV | 3 | 2 | True | 0 | ROZPOCET
| VV |  | Součet |  | 11 | [13 empty] | VV | 3 | 4 | True | 1 | ROZPOCET
35 | K | 460650201.P | Ošetření spáry zálivkou VILLAS včetně dodatečného proříznutí | m | 11 |  | 0 | CS PREdi 2018 01 |  |  | základní |  | 0 | 0 | 0 | 0 | 0 | 64 | K | 3 |  |  |  | ROZPOCET | 0 | 0 | 0 | 0 | 0 | 1 | 0 | 64 | -1784163319
36 | K | 460080112.P | Bourání podkladu betonového se záhozem jámy sypaninou | m3 | 1.344 |  | 0 | CS PREdi 2018 01 |  |  | základní |  | 0 | 0 | 0 | 1 | 1.344 | 64 | K | 3 |  |  |  | ROZPOCET | 0 | 0 | 0 | 0 | 0 | 1 | 0 | 64 | 1246837762
| P |  | Poznámka k položce: Odstranění stávajících betonových panelů a dobetonávek v trase přeložky. | [15 empty] | P | 3
| VV |  | 4,8 * 0,8 * 0,35 "v trase přeložky" |  | 1.344 | [13 empty] | VV | 3 | 2 | True | 0 | ROZPOCET
| VV |  | Součet |  | 1.344 | [13 empty] | VV | 3 | 4 | True | 1 | ROZPOCET
37 | K | 460650053.P | Zřízení podkladní vrstvy vozovky a chodníku ze štěrkodrti se zhutněním tloušťky do 15 cm | m2 | 8.25 |  | 0 | CS PREdi 2018 01 |  |  | základní |  | 0 | 0.27994 | 2.3095 | 0 | 0 | 64 | K | 3 |  |  |  | ROZPOCET | 0 | 0 | 0 | 0 | 0 | 1 | 0 | 64 | 1645631622
38 | K | 460650083.P | Zřízení podkladní vrstvy vozovky z betonu prostého tloušťky do 20 cm | m2 | 8.25 |  | 0 | CS PREdi 2018 01 |  |  | základní |  | 0 | 0.45294 | 3.7368 | 0 | 0 | 64 | K | 3 |  |  |  | ROZPOCET | 0 | 0 | 0 | 0 | 0 | 1 | 0 | 64 | 1294005656
39 | K | 460650121.P | Zřízení krytu vozovky a chodníku z betonu prostého tloušťky do 5 cm | m2 | 8.25 |  | 0 | CS PREdi 2018 01 |  |  | základní |  | 0 | 0.19432 | 1.6031 | 0 | 0 | 64 | K | 3 |  |  |  | ROZPOCET | 0 | 0 | 0 | 0 | 0 | 1 | 0 | 64 | 1269608067
40 | K | 460620028.P | Položení obrubníků betonových stojatých, vč. betonu | m | 3 |  | 0 | CS PREdi 2018 01 |  |  | základní |  | 0 | 0.07299 | 0.21897 | 0 | 0 | 128 | K | 3 |  |  |  | ROZPOCET | 0 | 0 | 0 | 0 | 0 | 1 | 0 | 128 | 1015228202
41 | M | 000999082 | Obrubník betonový silniční | bm | 3 |  | 0 | CS PREdi 2018 01 |  |  | základní |  | 0 | 0 | 0 | 0 | 0 | 128 | M | 3 |  |  |  | ROZPOCET | 0 | 0 | 0 | 0 | 0 | 1 | 0 | 128 | -1913638894
| D | 46-M2 | Zemní práce – výkopy |  |  |  | 0 | [5 empty] | 0 |  | 0.1036 |  | 0 | 3 | D | 2 |  |  |  | ROZPOCET | [6 empty] | 0
42 | K | 460230301.P | Hloubení jam (sondy startovací jámy) ručně v hornině tř. 3 | m3 | 91.74 |  | 0 | CS PREdi 2018 01 |  |  | základní |  | 0 | 0 | 0 | 0 | 0 | 64 | K | 3 |  |  |  | ROZPOCET | 0 | 0 | 0 | 0 | 0 | 1 | 0 | 64 | -378836923
| P |  | Poznámka k položce: Ručně kopané sondy u stávajících chrániček, čerpací jámy. | [15 empty] | P | 3
| VV |  | (1,2*1,2*1,5) * 2 "odkopání stávajících chrániček" |  | 4.32 | [13 empty] | VV | 3 | 2 | True | 0 | ROZPOCET
| VV |  | 1,5 * 1,5 * 1,2 "v místě začástku přeložky - souběh VN a OPTO" |  | 2.7 | [13 empty] | VV | 3 | 2 | True | 0 | ROZPOCET
| VV |  | 1,5 * 2 * 1,2 "kabelová komora" |  | 3.6 | [13 empty] | VV | 3 | 2 | True | 0 | ROZPOCET
| VV |  | (2 * 2,5 *3) * 2 "revizní jámy v místě řízeného protlaku protlaku" |  | 30 | [13 empty] | VV | 3 | 2 | True | 0 | ROZPOCET
| VV |  | (1,2*1,2*1,5) * 7 "ručně kopané sondy" |  | 15.12 | [13 empty] | VV | 3 | 2 | True | 0 | ROZPOCET
| VV |  | 2*3*2 "startovací jáma řízeného protlaku" |  | 12 | [13 empty] | VV | 3 | 2 | True | 0 | ROZPOCET
| VV |  | 2*6*2 "cílová jáma řízeného protlaku" |  | 24 | [13 empty] | VV | 3 | 2 | True | 0 | ROZPOCET
| VV |  | Součet |  | 91.74 | [13 empty] | VV | 3 | 4 | True | 1 | ROZPOCET
43 | K | 460230023.P | Hloubení zapažených a nezapažených jam kabelových spojek přechodových do 22 kV ručně v hornině tř 3 (7,8 m3) | kus | 2 |  | 0 | CS PREdi 2018 01 |  |  | základní |  | 0 | 0 | 0 | 0 | 0 | 64 | K | 3 |  |  |  | ROZPOCET | 0 | 0 | 0 | 0 | 0 | 1 | 0 | 64 | 466694474
44 | K | 460561601.P | Zásyp jam (sondy startovací jámy) ručně, z horniny třídy 3 | m3 | 103.74 |  | 0 | CS PREdi 2018 01 |  |  | základní |  | 0 | 0 | 0 | 0 | 0 | 64 | K | 3 |  |  |  | ROZPOCET | 0 | 0 | 0 | 0 | 0 | 1 | 0 | 64 | -1651061076
| VV |  | 91,74 "vyhloubené jámy" |  | 91.74 | [13 empty] | VV | 3 | 2 | True | 0 | ROZPOCET
| VV |  | 7,8 + 7,8 "spojkoviště" |  | 15.6 | [13 empty] | VV | 3 | 2 | True | 0 | ROZPOCET
| VV |  | - 3,6 "zemní komora" |  | -3.6 | [13 empty] | VV | 3 | 2 | True | 0 | ROZPOCET
| VV |  | Součet |  | 103.74 | [13 empty] | VV | 3 | 4 | True | 1 | ROZPOCET
45 | K | 174101101 | Zásyp jam, šachet rýh nebo kolem objektů sypaninou se zhutněním | m3 | 1.2 |  | 0 | CS ÚRS 2018 01 |  |  | základní |  | 0 | 0 | 0 | 0 | 0 | 4 | K | 3 |  |  |  | ROZPOCET | 0 | 0 | 0 | 0 | 0 | 1 | 0 | 4 | -201950300
| P |  | Poznámka k položce: kabelové komory | [15 empty] | P | 3
46 | K | 460200303.P | Hloubení kabelových zapažených a nezapažených rýh ručně š 50 cm, hl 120 cm, v hornině tř 3 | m | 373.2 |  | 0 | CS PREdi 2018 01 |  |  | základní |  | 0 | 0 | 0 | 0 | 0 | 64 | K | 3 |  |  |  | ROZPOCET | 0 | 0 | 0 | 0 | 0 | 1 | 0 | 64 | -1828049838
| P |  | Poznámka k položce: Koeficient množství 1,2 dle udávané tolerence genarálního projektanta s ohledem na možné provedení finálních povrchů. | [15 empty] | P | 3
| VV |  | "trasa přeložky celkem" 571 |  | 571 | [13 empty] | VV | 3 | 2 | True | 0 | ROZPOCET
| VV |  | "odkopání části stávajícího kabelu VN" 7 |  | 7 | [13 empty] | VV | 3 | 2 | True | 0 | ROZPOCET
| VV |  | "spojkoviště" - 2 |  | -2 | [13 empty] | VV | 3 | 2 | True | 0 | ROZPOCET
| VV |  | "řízený protlak" - 122 |  | -122 | [13 empty] | VV | 3 | 2 | True | 0 | ROZPOCET
| VV |  | "stávající chránička" - 8 |  | -8 | [13 empty] | VV | 3 | 2 | True | 0 | ROZPOCET
| VV |  | "v místě souběhu přeložky se stávajícím vedením" - 135 |  | -135 | [13 empty] | VV | 3 | 2 | True | 0 | ROZPOCET
| VV |  | Součet |  | 311 | [13 empty] | VV | 3 | 4 | True | 1 | ROZPOCET
| VV |  | 311*1,2 'Přepočtené koeficientem množství |  | 373.2 | [13 empty] | VV | 3 | 2 | False | 1 | ROZPOCET
47 | K | 460560273.P | Zásyp rýh ručně šířky 50 cm, hloubky 90 cm, z horniny třídy 3 | m | 408.2 |  | 0 | CS PREdi 2018 01 |  |  | základní |  | 0 | 0 | 0 | 0 | 0 | 64 | K | 3 |  |  |  | ROZPOCET | 0 | 0 | 0 | 0 | 0 | 1 | 0 | 64 | -542984792
| VV |  | 373,2 + 35 |  | 408.2 | [13 empty] | VV | 3 | 2 | True | 0 | ROZPOCET
| VV |  | Součet |  | 408.2 | [13 empty] | VV | 3 | 4 | True | 1 | ROZPOCET
48 | K | 460200593.P | Hloubení kabelových zapažených a nezapažených rýh ručně š 65 cm, hl 140 cm, v hornině tř 3 | m | 135 |  | 0 | CS PREdi 2018 01 |  |  | základní |  | 0 | 0 | 0 | 0 | 0 | 64 | K | 3 |  |  |  | ROZPOCET | 0 | 0 | 0 | 0 | 0 | 1 | 0 | 64 | 1953661232
| P |  | Poznámka k položce: Ve svahu koryta Rokytky navazujících terénních úprav. V místě souběhu s původní trasou - vytěžení stávajícího vedení. | [15 empty] | P | 3
49 | K | 460560673.P | Zásyp rýh ručně šířky 65 cm, hloubky 110 cm, z horniny třídy 3 | m | 135 |  | 0 | CS PREdi 2018 01 |  |  | základní |  | 0 | 0 | 0 | 0 | 0 | 64 | K | 3 |  |  |  | ROZPOCET | 0 | 0 | 0 | 0 | 0 | 1 | 0 | 64 | 1304522683
50 | K | 460200263.P | Hloubení kabelových zapažených a nezapažených rýh ručně š 50 cm, hl 80 cm, v hornině tř 3 | m | 54 |  | 0 | CS PREdi 2018 01 |  |  | základní |  | 0 | 0 | 0 | 0 | 0 | 64 | K | 3 |  |  |  | ROZPOCET | 0 | 0 | 0 | 0 | 0 | 1 | 0 | 64 | 1263623693
| VV |  | "výkop stávajícího vedení OPTO" 35 |  | 35 | [13 empty] | VV | 3 | 2 | True | 0 | ROZPOCET
| VV |  | "nová trasa přeložky OPTO" 15,5 + 3,5 |  | 19 | [13 empty] | VV | 3 | 2 | True | 0 | ROZPOCET
| VV |  | Součet |  | 54 | [13 empty] | VV | 3 | 4 | True | 1 | ROZPOCET
51 | K | 460560243.P | Zásyp rýh ručně šířky 50 cm, hloubky 60 cm, z horniny třídy 3 | m | 19 |  | 0 | CS PREdi 2018 01 |  |  | základní |  | 0 | 0 | 0 | 0 | 0 | 64 | K | 3 |  |  |  | ROZPOCET | 0 | 0 | 0 | 0 | 0 | 1 | 0 | 64 | -898094656
52 | K | 460400021.P | Pažení příložné plné výkopů rýh kabelových hloubky do 2 m | m2 | 35 |  | 0 | CS PREdi 2018 01 |  |  | základní |  | 0 | 0.00084 | 0.0294 | 0 | 0 | 64 | K | 3 |  |  |  | ROZPOCET | 0 | 0 | 0 | 0 | 0 | 1 | 0 | 64 | -1145461698
53 | K | 460400121.P | Odstranění pažení příložného plného výkopů rýh kabelových hloubky do 2 m | m2 | 35 |  | 0 | CS PREdi 2018 01 |  |  | základní |  | 0 | 0 | 0 | 0 | 0 | 64 | K | 3 |  |  |  | ROZPOCET | 0 | 0 | 0 | 0 | 0 | 1 | 0 | 64 | 1227332451
54 | K | 460400071.P | Pažení příložné plné výkopů jam hloubky do 4 m | m2 | 106 |  | 0 | CS PREdi 2018 01 |  |  | základní |  | 0 | 0.0007 | 0.0742 | 0 | 0 | 64 | K | 3 |  |  |  | ROZPOCET | 0 | 0 | 0 | 0 | 0 | 1 | 0 | 64 | 103799776
| VV |  | ((2*2 + 2,5*2) *3) * 2 "revizní jámy v místě řízeného protlaku protlaku" |  | 54 | [13 empty] | VV | 3 | 2 | True | 0 | ROZPOCET
| VV |  | (2*2 + 3*2) *2 "startovací jáma řízeného protlaku" |  | 20 | [13 empty] | VV | 3 | 2 | True | 0 | ROZPOCET
| VV |  | (2*2 + 6*2) * 2 "cílová jáma řízeného protlaku" |  | 32 | [13 empty] | VV | 3 | 2 | True | 0 | ROZPOCET
| VV |  | Součet |  | 106 | [13 empty] | VV | 3 | 4 | True | 1 | ROZPOCET
55 | K | 460400091.P | Pažení stěn rýh nebo jam - rozepření | m3 | 66 |  | 0 | CS PREdi 2018 01 |  |  | základní |  | 0 | 0 | 0 | 0 | 0 | 64 | K | 3 |  |  |  | ROZPOCET | 0 | 0 | 0 | 0 | 0 | 1 | 0 | 64 | 1698764107
| VV |  | (2 * 2,5 *3) * 2 "revizní jámy v místě řízeného protlaku protlaku" |  | 30 | [13 empty] | VV | 3 | 2 | True | 0 | ROZPOCET
| VV |  | 2*3*2 "startovací jáma řízeného protlaku" |  | 12 | [13 empty] | VV | 3 | 2 | True | 0 | ROZPOCET
| VV |  | 2*6*2 "cílová jáma řízeného protlaku" |  | 24 | [13 empty] | VV | 3 | 2 | True | 0 | ROZPOCET
| VV |  | Součet |  | 66 | [13 empty] | VV | 3 | 4 | True | 1 | ROZPOCET
56 | K | 460400171.P | Odstranění pažení příložného výkopů jam hloubky do 4 m | m2 | 106 |  | 0 | CS PREdi 2018 01 |  |  | základní |  | 0 | 0 | 0 | 0 | 0 | 64 | K | 3 |  |  |  | ROZPOCET | 0 | 0 | 0 | 0 | 0 | 1 | 0 | 64 | -745713745
57 | K | 460400191.P | Odstranění rozepření stěn rýh nebo jam | m3 | 66 |  | 0 | CS PREdi 2018 01 |  |  | základní |  | 0 | 0 | 0 | 0 | 0 | 64 | K | 3 |  |  |  | ROZPOCET | 0 | 0 | 0 | 0 | 0 | 1 | 0 | 64 | -542586428
58 | K | PRE000230.V | Řízený podvrt průměru do 250 mm v hornině třídy 1 až 4 včetně dodání PE trub DN 250/13,4 PE 100 s červenými pruhy | m | 122 |  | 0 |  |  |  | základní |  | 0 | 0 | 0 | 0 | 0 | 64 | K | 3 |  |  |  | ROZPOCET | 0 | 0 | 0 | 0 | 0 | 1 | 0 | 64 | -258992176
| D | 46-M3 | Zemní práce – uložení kabelů, skříně |  |  |  | 0 | [5 empty] | 0 |  | 40.0876 |  | 76.207 | 3 | D | 2 |  |  |  | ROZPOCET | [6 empty] | 0
59 | K | 460421142.P | Lože kabelů písek, štěrkopísek tl 10 cm nad kabel, beton nebo plast deska 50x25 cm, š lože do 50 cm | m | 311 |  | 0 | CS PREdi 2018 01 |  |  | základní |  | 0 | 0.075 | 23.325 | 0.146 | 45.406 | 64 | K | 3 |  |  |  | ROZPOCET | 0 | 0 | 0 | 0 | 0 | 1 | 0 | 64 | 1249293706
| VV |  | 311 |  | 311 | [13 empty] | VV | 3 | 2 | True | 0 | ROZPOCET
| VV |  | Součet |  | 311 | [13 empty] | VV | 3 | 4 | True | 1 | ROZPOCET
60 | K | 460421143.P | Lože kabelů písek, štěrkopísek tl 10 cm nad kabel, beton nebo plast deska 50x25 cm, š lože do 75 cm | m | 135 |  | 0 | CS PREdi 2018 01 |  |  | základní |  | 0 | 0.113 | 15.255 | 0.218 | 29.43 | 64 | K | 3 |  |  |  | ROZPOCET | 0 | 0 | 0 | 0 | 0 | 1 | 0 | 64 | 930674340
61 | M | 000104800 | deska zákrytová DK 2 500/230/45 | ks | 888 |  | 0 |  |  |  | základní |  | 0 | 0 | 0 | 0 | 0 | 128 | M | 3 |  |  |  | ROZPOCET | 0 | 0 | 0 | 0 | 0 | 1 | 0 | 128 | -1269545149
62 | K | 460510283.P | Kanály zapuštěné do terénu neasfaltované z prefabrikovaných betonových žlabů typ TK 2, vč. podsypu pískem | m | 2 |  | 0 | CS PREdi 2018 01 |  |  | základní |  | 0 | 0.078 | 0.156 | 0.283 | 0.566 | 64 | K | 3 |  |  |  | ROZPOCET | 0 | 0 | 0 | 0 | 0 | 1 | 0 | 64 | 53774045
63 | M | 000104798 | žlab kabel. ZK 2- d/š/v-500/250/200 | ks | 4 |  | 0 |  |  |  | základní |  | 0 | 0 | 0 | 0 | 0 | 128 | M | 3 |  |  |  | ROZPOCET | 0 | 0 | 0 | 0 | 0 | 1 | 0 | 128 | 706956538
64 | M | 000104800 | deska zákrytová DK 2 500/230/45 | ks | 4 |  | 0 |  |  |  | základní |  | 0 | 0 | 0 | 0 | 0 | 128 | M | 3 |  |  |  | ROZPOCET | 0 | 0 | 0 | 0 | 0 | 1 | 0 | 128 | 1991902082
65 | K | 460510025.P | Kabelové prostupy z trub betonových do rýhy s obetonováním, průměru do 20 cm | m | 5 |  | 0 | CS PREdi 2018 01 |  |  | základní |  | 0 | 0.27031 | 1.3516 | 0.161 | 0.805 | 64 | K | 3 |  |  |  | ROZPOCET | 0 | 0 | 0 | 0 | 0 | 1 | 0 | 64 | -158200031
66 | M | 000999108 | chránička trubka vrapovaná, červená pr.200 dle KP | m | 5 |  | 0 | CS PREdi 2018 01 |  |  | základní |  | 0 | 0 | 0 | 0 | 0 | 128 | M | 3 |  |  |  | ROZPOCET | 0 | 0 | 0 | 0 | 0 | 1 | 0 | 128 | -29153495
67 | M | 000999105 | pěna montážní PUR 750ml | ks | 10 |  | 0 | CS PREdi 2018 01 |  |  | základní |  | 0 | 0 | 0 | 0 | 0 | 128 | M | 3 |  |  |  | ROZPOCET | 0 | 0 | 0 | 0 | 0 | 1 | 0 | 128 | 484527863
68 | K | 460510402.V | Vyčištění stávajících kabelových trub bez kabelové komory čisticí soupravou | m | 8 |  | 0 |  |  |  | základní |  | 0 | 0 | 0 | 0 | 0 | 64 | K | 3 |  |  |  | ROZPOCET | 0 | 0 | 0 | 0 | 0 | 1 | 0 | 64 | 1747569874
69 | K | 46-M3-V01 | Příplatek pro zatažení kabelů 22 kV + OT do cháničky - pomocí zatahovacího pera | m | 122 |  | 0 |  |  |  | základní |  | 0 | 0 | 0 | 0 | 0 | 64 | K | 3 |  |  |  | ROZPOCET | 0 | 0 | 0 | 0 | 0 | 1 | 0 | 64 | 949671887
70 | K | V004 | Příplatek za protahování kabelu AXEKVCEY+OT chráničkou >10m (cena/metr chráničky) | m | 122 |  | 0 |  |  |  | základní |  | 0 | 0 | 0 | 0 | 0 | 16 | K | 3 |  |  |  | ROZPOCET | 0 | 0 | 0 | 0 | 0 | 1 | 0 | 16 | 1512493985
| D | 46-M4 | Zemní práce – ostatní |  |  |  | 0 | [5 empty] | 0 |  | 0.78828 |  | 0 | 3 | D | 2 |  |  |  | ROZPOCET | [6 empty] | 0
71 | K | 460010023.P | Vytyčení trati vedení kabelového podzemního v terénu volném | km | 0.6 |  | 0 | CS PREdi 2018 01 |  |  | základní |  | 0 | 0.0088 | 0.00528 | 0 | 0 | 64 | K | 3 |  |  |  | ROZPOCET | 0 | 0 | 0 | 0 | 0 | 1 | 0 | 64 | 1065657323
72 | K | 460010031.P | Vytyčení a vypískání poduličního zařízení trasy vedení cizí firmou | kus | 2 |  | 0 | CS PREdi 2018 01 |  |  | základní |  | 0 | 0 | 0 | 0 | 0 | 64 | K | 3 |  |  |  | ROZPOCET | 0 | 0 | 0 | 0 | 0 | 1 | 0 | 64 | -771624039
73 | K | 115101202 | Čerpání vody na dopravní výšku do 10 m průměrný přítok do 1000 l/min | hod | 160 |  | 0 | CS ÚRS 2018 01 |  |  | základní |  | 0 | 0 | 0 | 0 | 0 | 4 | K | 3 |  |  |  | ROZPOCET | 0 | 0 | 0 | 0 | 0 | 1 | 0 | 4 | -1041730841
| P |  | Poznámka k položce: Případné průběžné odčerpání z revizních jam v místě řízeného protlaku. | [15 empty] | P | 3
74 | K | 460561122.P | Doprava nakupované zeminy (písku, recyklátu) na zásyp | m3 | 79.614 |  | 0 | CS PREdi 2018 01 |  |  | základní |  | 0 | 0 | 0 | 0 | 0 | 64 | K | 3 |  |  |  | ROZPOCET | 0 | 0 | 0 | 0 | 0 | 1 | 0 | 64 | 1254124266
75 | K | 460561701.P | Zkoušky hutnění zasypaných rýh | kus | 2 |  | 0 | CS PREdi 2018 01 |  |  | základní |  | 0 | 0 | 0 | 0 | 0 | 64 | K | 3 |  |  |  | ROZPOCET | 0 | 0 | 0 | 0 | 0 | 1 | 0 | 64 | -30921462
76 | K | 460470012.P | Provizorní zajištění kabelů ve výkopech při jejich souběhu | m | 250 |  | 0 | CS PREdi 2018 01 |  |  | základní |  | 0 | 0.0019 | 0.475 | 0 | 0 | 64 | K | 3 |  |  |  | ROZPOCET | 0 | 0 | 0 | 0 | 0 | 1 | 0 | 64 | -102345399
77 | K | 460520151 | Křižovatka betonového kabelového žlabu s inženýrskými sítěmi bez zásypu | kus | 2 |  | 0 | CS ÚRS 2018 01 |  |  | základní |  | 0 | 0.154 | 0.308 | 0 | 0 | 64 | K | 3 |  |  |  | ROZPOCET | 0 | 0 | 0 | 0 | 0 | 1 | 0 | 64 | 1086699611
78 | K | 162301422 | Vodorovné přemístění pařezů do 5 km D do 500 mm | kus | 15 |  | 0 | CS ÚRS 2018 01 |  |  | základní |  | 0 | 0 | 0 | 0 | 0 | 4 | K | 3 |  |  |  | ROZPOCET | 0 | 0 | 0 | 0 | 0 | 1 | 0 | 4 | -703632298
79 | K | 162301501 | Vodorovné přemístění křovin do 5 km D kmene do 100 mm | m2 | 18 |  | 0 | CS ÚRS 2018 01 |  |  | základní |  | 0 | 0 | 0 | 0 | 0 | 4 | K | 3 |  |  |  | ROZPOCET | 0 | 0 | 0 | 0 | 0 | 1 | 0 | 4 | 1317171256
80 | K | 460561121.P | Doprava nakupované zeminy (ornice) na povrchy | m3 | 44.625 |  | 0 | CS PREdi 2018 01 |  |  | základní |  | 0 | 0 | 0 | 0 | 0 | 64 | K | 3 |  |  |  | ROZPOCET | 0 | 0 | 0 | 0 | 0 | 1 | 0 | 64 | 576634789
| VV |  | 297,5 * 0,15 |  | 44.625 | [13 empty] | VV | 3 | 2 | True | 0 | ROZPOCET
| VV |  | Součet |  | 44.625 | [13 empty] | VV | 3 | 4 | True | 1 | ROZPOCET
81 | K | 460561801.P | Nákup zeminy (ornice) na povrchy | m3 | 44.625 |  | 0 | CS PREdi 2018 01 |  |  | základní |  | 0 | 0 | 0 | 0 | 0 | 64 | K | 3 |  |  |  | ROZPOCET | 0 | 0 | 0 | 0 | 0 | 1 | 0 | 64 | 404690678
82 | K | 460600023.P | Vodorovné přemístění horniny jakékoliv třídy do 1000 m | m3 | 79.614 |  | 0 | CS PREdi 2018 01 |  |  | základní |  | 0 | 0 | 0 | 0 | 0 | 64 | K | 3 |  |  |  | ROZPOCET | 0 | 0 | 0 | 0 | 0 | 1 | 0 | 64 | -1085122656
83 | K | 460600031.P | Příplatek k vodorovnému přemístění horniny za každých dalších 1000 m (km x m3) | m3 | 1114.596 |  | 0 | CS PREdi 2018 01 |  |  | základní |  | 0 | 0 | 0 | 0 | 0 | 64 | K | 3 |  |  |  | ROZPOCET | 0 | 0 | 0 | 0 | 0 | 1 | 0 | 64 | 73557169
| VV |  | 79,614 * 14 |  | 1114.596 | [13 empty] | VV | 3 | 2 | True | 0 | ROZPOCET
| VV |  | Součet |  | 1114.596 | [13 empty] | VV | 3 | 4 | True | 1 | ROZPOCET
84 | K | 162201211 | Vodorovné přemístění výkopku z horniny tř. 1 až 4 stavebním kolečkem do 10 m | m3 | 124.239 |  | 0 | CS ÚRS 2018 01 |  |  | základní |  | 0 | 0 | 0 | 0 | 0 | 4 | K | 3 |  |  |  | ROZPOCET | 0 | 0 | 0 | 0 | 0 | 1 | 0 | 4 | -1826563403
| VV |  | 79,614 "písek na zásyp" |  | 79.614 | [13 empty] | VV | 3 | 2 | True | 0 | ROZPOCET
| VV |  | 44,625 "ornice" |  | 44.625 | [13 empty] | VV | 3 | 2 | True | 0 | ROZPOCET
| VV |  | Součet |  | 124.239 | [13 empty] | VV | 3 | 4 | True | 1 | ROZPOCET
85 | K | 162201219 | Příplatek k vodorovnému přemístění výkopku z horniny tř. 1 až 4 stavebním kolečkem ZKD 10 m | m3 | 248.478 |  | 0 | CS ÚRS 2018 01 |  |  | základní |  | 0 | 0 | 0 | 0 | 0 | 4 | K | 3 |  |  |  | ROZPOCET | 0 | 0 | 0 | 0 | 0 | 1 | 0 | 4 | -2122497076
| VV |  | 124,239 * 2 |  | 248.478 | [13 empty] | VV | 3 | 2 | True | 0 | ROZPOCET
| VV |  | Součet |  | 248.478 | [13 empty] | VV | 3 | 4 | True | 1 | ROZPOCET
86 | K | 460600021 | Vodorovné přemístění horniny jakékoliv třídy do 50 m | m3 | 1.344 |  | 0 | CS ÚRS 2018 01 |  |  | základní |  | 0 | 0 | 0 | 0 | 0 | 64 | K | 3 |  |  |  | ROZPOCET | 0 | 0 | 0 | 0 | 0 | 1 | 0 | 64 | 102762122
| P |  | Poznámka k položce: Betonové konstrukce. | [15 empty] | P | 3
87 | K | 460600061 | Odvoz suti a vybouraných hmot do 1 km | t | 3.494 |  | 0 | CS ÚRS 2018 01 |  |  | základní |  | 0 | 0 | 0 | 0 | 0 | 64 | K | 3 |  |  |  | ROZPOCET | 0 | 0 | 0 | 0 | 0 | 1 | 0 | 64 | -492462196
| VV |  | 1,344 * 2,6 |  | 3.494 | [13 empty] | VV | 3 | 2 | True | 0 | ROZPOCET
| VV |  | Součet |  | 3.494 | [13 empty] | VV | 3 | 4 | True | 1 | ROZPOCET
88 | K | 460600071 | Příplatek k odvozu suti a vybouraných hmot za každý další 1 km | t | 48.916 |  | 0 | CS ÚRS 2018 01 |  |  | základní |  | 0 | 0 | 0 | 0 | 0 | 64 | K | 3 |  |  |  | ROZPOCET | 0 | 0 | 0 | 0 | 0 | 1 | 0 | 64 | -1004971677
| VV |  | 3,494 * 14 |  | 48.916 | [13 empty] | VV | 3 | 2 | True | 0 | ROZPOCET
| VV |  | Součet |  | 48.916 | [13 empty] | VV | 3 | 4 | True | 1 | ROZPOCET
89 | K | 460600082.P | Poplatek za skládku zeminy | m3 | 79.614 |  | 0 | CS PREdi 2018 01 |  |  | základní |  | 0 | 0 | 0 | 0 | 0 | 64 | K | 3 |  |  |  | ROZPOCET | 0 | 0 | 0 | 0 | 0 | 1 | 0 | 64 | 95822167
90 | K | 460600083.P | Poplatek za skládku betonu a sutě | m3 | 2.994 |  | 0 | CS PREdi 2018 01 |  |  | základní |  | 0 | 0 | 0 | 0 | 0 | 64 | K | 3 |  |  |  | ROZPOCET | 0 | 0 | 0 | 0 | 0 | 1 | 0 | 64 | -636889680
91 | K | 460600084.P | Poplatek za skládku asfaltu | m3 | 0.413 |  | 0 | CS PREdi 2018 01 |  |  | základní |  | 0 | 0 | 0 | 0 | 0 | 64 | K | 3 |  |  |  | ROZPOCET | 0 | 0 | 0 | 0 | 0 | 1 | 0 | 64 | 1516803415
92 | K | HZS4221 | Hodinová zúčtovací sazba geodet | hod | 24 |  | 0 | CS ÚRS 2018 01 |  |  | základní |  | 0 | 0 | 0 | 0 | 0 | 512 | K | 3 |  |  |  | ROZPOCET | 0 | 0 | 0 | 0 | 0 | 1 | 0 | 512 | 1462503070
| P |  | Poznámka k položce: Průběžné zaměření hloubek uložení nové trasy - zajištění normového krytí s ohledem na plánované terénní úpravy koryta Rokytky. | [15 empty] | P | 3

## 922-OST - Ostatní náklady
| List obsahuje: |  | 1) Krycí list soupisu | 2) Rekapitulace |  |  | 3) Soupis prací | Zpět na list: | Rekapitulace stavby
{477c88fc-1ed6-445e-9f64-cda76a810f86}
2
| KRYCÍ LIST SOUPISU | [8 empty] | v --- níže se nacházejí doplnkové a pomocné údaje k sestavám --- v | [8 empty] | False
Stavba:
Přeložka kabelů podél koryta Rokytky, S - 142388
Objekt:
922 - Přeložka - kabelové vedení 22 kV
Soupis:
922/OST - Ostatní náklady
| KSO: |  |  |  |  | CC-CZ:
| Místo: |  | Praha 9 - Kyje |  |  | Datum: | 29. 8. 2018
| Zadavatel: |  |  |  |  | IČ: | 00064581
|  | Hlavní město Praha, Mariánské náměstí 2, 110 00 P1 |  |  |  | DIČ:
| Uchazeč: |  |  |  |  | IČ:
DIČ:
| Projektant: |  |  |  |  | IČ: | 44794274
|  | VOLTCOM, spol. s r.o. |  |  |  | DIČ:
Poznámka:
| Cena bez DPH | [5 empty] | 0
|  |  | Základ daně |  |  | Sazba daně | Výše daně
| DPH | základní | 0 |  |  | 21% | 0
|  | snížená | 0 |  |  | 15% | 0
|  | zákl. přenesená | 0 |  |  | 21% | 0
|  | sníž. přenesená | 0 |  |  | 15% | 0
|  | nulová | 0 |  |  | 0% | 0
| Cena s DPH |  |  | v | CZK |  | 0
REKAPITULACE ČLENĚNÍ SOUPISU PRACÍ
Stavba:
Přeložka kabelů podél koryta Rokytky, S - 142388
Objekt:
922 - Přeložka - kabelové vedení 22 kV
Soupis:
922/OST - Ostatní náklady
Místo: |  |  | Praha 9 - Kyje |  |  | Datum: | 29. 8. 2018
Zadavatel: |  |  | Hlavní město Praha, Mariánské náměstí 2, 110 00 P1 |  |  | Projektant: | VOLTCOM, spol. s r.o.
Uchazeč:
Kód dílu - Popis | [6 empty] | Cena celkem [CZK]
Náklady soupisu celkem | [6 empty] | 0 | [12 empty] | -1
| M - Práce a dodávky M | [5 empty] | 0
| 21-M - Elektromontáže | [5 empty] | 0
| 46-M - Zemní práce při extr.mont.pracích | [5 empty] | 0
| OST - Ostatní | [5 empty] | 0
SOUPIS PRACÍ
Stavba:
Přeložka kabelů podél koryta Rokytky, S - 142388
Objekt:
922 - Přeložka - kabelové vedení 22 kV
Soupis:
922/OST - Ostatní náklady
Místo: |  |  | Praha 9 - Kyje |  |  | Datum: | 29. 8. 2018
Zadavatel: |  |  | Hlavní město Praha, Mariánské náměstí 2, 110 00 P1 |  |  | Projektant: | VOLTCOM, spol. s r.o.
Uchazeč:
PČ | Typ | Kód | Popis | MJ | Množství | J.cena [CZK] | Cena celkem [CZK] | Cenová soustava |  | Poznámka | DPH | J. Nh [h] | Nh celkem [h] | J. hmotnost [t] | Hmotnost celkem [t] | J. suť [t] | Suť Celkem [t]
Náklady soupisu celkem | [6 empty] | 0 | [5 empty] | 0 |  | 0 |  | 0 |  | D | -1 | [7 empty] | 0
| D | M | Práce a dodávky M |  |  |  | 0 | [5 empty] | 0 |  | 0 |  | 0 | 3 | D | 0 | ROZPOCET | [6 empty] | 0
| D | 21-M | Elektromontáže |  |  |  | 0 | [5 empty] | 0 |  | 0 |  | 0 | 3 | D | 1 | ROZPOCET | [6 empty] | 0
1 | K | 210280003.P | Zkoušky a prohlídky el rozvodů a zařízení celková prohlídka pro objem mtž prací do 1 000 000 Kč | kus | 1 |  | 0 | CS PREdi 2018 01 |  |  | základní |  | 0 | 0 | 0 | 0 | 0 | 64 | K | 2 | ROZPOCET | 0 | 0 | 0 | 0 | 0 | 1 | 0 | 64 | -128494850
2 | K | 210280010.P | Příplatek k celkové prohlídce za dalších i započatých 500 000 Kč přes 1 000 000 Kč | kus | 3 |  | 0 | CS PREdi 2018 01 |  |  | základní |  | 0 | 0 | 0 | 0 | 0 | 64 | K | 2 | ROZPOCET | 0 | 0 | 0 | 0 | 0 | 1 | 0 | 64 | -1377764947
3 | K | 000010901.P | Inženýrská činnost při realizaci stavby | kpl | 1 |  | 0 | CS PREdi 2018 01 |  |  | základní |  | 0 | 0 | 0 | 0 | 0 | 262144 | K | 2 | ROZPOCET | 0 | 0 | 0 | 0 | 0 | 1 | 0 | 262144 | -416602122
| D | 46-M | Zemní práce při extr.mont.pracích |  |  |  | 0 | [5 empty] | 0 |  | 0 |  | 0 | 3 | D | 1 | ROZPOCET | [6 empty] | 0
4 | K | 460720003.P | Připojení do sítě VN 2x spojkou včetně inženýrské činnosti | sada | 1 |  | 0 | CS PREdi 2018 01 |  |  | základní |  | 0 | 0 | 0 | 0 | 0 | 64 | K | 2 | ROZPOCET | 0 | 0 | 0 | 0 | 0 | 1 | 0 | 64 | -942659643
| D | OST | Ostatní |  |  |  | 0 | [5 empty] | 0 |  | 0 |  | 0 | 4 | D | 0 | ROZPOCET | [6 empty] | 0
5 | K | 000010036.P | Vypracování dokumentace skutečného provedení v digitální formě kabelů VN | kpl | 1 |  | 0 | CS PREdi 2018 01 |  |  | základní |  | 0 | 0 | 0 | 0 | 0 | 262144 | K | 1 | ROZPOCET | 0 | 0 | 0 | 0 | 0 | 1 | 0 | 262144 | 586008485
6 | K | 000020013.P | Geometrické zaměření kabelové trasy - délka nad 100 m | km | 0.6 |  | 0 | CS PREdi 2018 01 |  |  | základní |  | 0 | 0 | 0 | 0 | 0 | 262144 | K | 1 | ROZPOCET | 0 | 0 | 0 | 0 | 0 | 1 | 0 | 262144 | -2009136536
7 | K | 013254000 | Dokumentace skutečného provedení stavby | kpl | 1 |  | 0 | CS ÚRS 2018 01 |  |  | základní |  | 0 | 0 | 0 | 0 | 0 | 1024 | K | 1 | ROZPOCET | 0 | 0 | 0 | 0 | 0 | 1 | 0 | 1024 | 1431564463
8 | K | 000020012.P | Geodetické zaměření kabelové trasy - délka nad 100 m | km | 0.6 |  | 0 | CS PREdi 2018 01 |  |  | základní |  | 0 | 0 | 0 | 0 | 0 | 262144 | K | 1 | ROZPOCET | 0 | 0 | 0 | 0 | 0 | 1 | 0 | 262144 | -1261817704
9 | K | 000020014.P | Geodetické doměření spojek VN - připojení na síť VN PREdi | kus | 2 |  | 0 | CS PREdi 2018 01 |  |  | základní |  | 0 | 0 | 0 | 0 | 0 | 262144 | K | 1 | ROZPOCET | 0 | 0 | 0 | 0 | 0 | 1 | 0 | 262144 | 39112044
10 | K | 000020022.P | Vytýčení hranice pozemku - trasa nad 100 m | km | 0.6 |  | 0 | CS PREdi 2018 01 |  |  | základní |  | 0 | 0 | 0 | 0 | 0 | 262144 | K | 1 | ROZPOCET | 0 | 0 | 0 | 0 | 0 | 1 | 0 | 262144 | 962041512
11 | K | V0001 | Manipulace v síti PREdi, koordinace s PREdi | kpl | 1 |  | 0 |  |  |  | základní |  | 0 | 0 | 0 | 0 | 0 | 4 | K | 1 | ROZPOCET | 0 | 0 | 0 | 0 | 0 | 1 | 0 | 4 | -1860513683
12 | K | V0002 | Zabezpečení výkopu, přechodové lávky, mobilní zábrany, výstražné pásky | kpl | 1 |  | 0 |  |  |  | základní |  | 0 | 0 | 0 | 0 | 0 | 4 | K | 1 | ROZPOCET | 0 | 0 | 0 | 0 | 0 | 1 | 0 | 4 | -1072281059
13 | K | V0003 | Dopravně inženýrská opatření, zábory | kpl | 1 |  | 0 |  |  |  | základní |  | 0 | 0 | 0 | 0 | 0 | 4 | K | 1 | ROZPOCET | 0 | 0 | 0 | 0 | 0 | 1 | 0 | 4 | -953639646
14 | K | M04 | Identifikace kabelu VN v síti PREdi | kpl | 1 |  | 0 |  |  |  | základní |  | 0 | 0 | 0 | 0 | 0 | 4 | K | 1 | ROZPOCET | 0 | 0 | 0 | 0 | 0 | 1 | 0 | 4 | 455368577
15 | K | M05 | Bezpečné zajištění vypnutého kabelu - "střelení" kabelu | kpl | 2 |  | 0 |  |  |  | základní |  | 0 | 0 | 0 | 0 | 0 | 4 | K | 1 | ROZPOCET | 0 | 0 | 0 | 0 | 0 | 1 | 0 | 4 | -1735028912
16 | K | N01 | Zapnutí kabelu VN vč. kontroly fázování (barvy) | kpl | 1 |  | 0 |  |  |  | základní |  | 0 | 0 | 0 | 0 | 0 | 4 | K | 1 | ROZPOCET | 0 | 0 | 0 | 0 | 0 | 1 | 0 | 4 | -504154081
17 | K | N02b | VN diagnostika kabelu (AXEK) | kpl | 1 |  | 0 |  |  |  | základní |  | 0 | 0 | 0 | 0 | 0 | 4 | K | 1 | ROZPOCET | 0 | 0 | 0 | 0 | 0 | 1 | 0 | 4 | 550288786
18 | K | N03 | Plášťová zkouška vysoknapěťového kabelu po pokládce | kpl | 1 |  | 0 |  |  |  | základní |  | 0 | 0 | 0 | 0 | 0 | 4 | K | 1 | ROZPOCET | 0 | 0 | 0 | 0 | 0 | 1 | 0 | 4 | 1369309463

## 961-M - Zemní a montážní ...
| List obsahuje: |  | 1) Krycí list soupisu | 2) Rekapitulace |  |  | 3) Soupis prací | Zpět na list: | Rekapitulace stavby
{c5378576-243c-42c6-ac8d-8ea533e2cc26}
2
| KRYCÍ LIST SOUPISU | [8 empty] | v --- níže se nacházejí doplnkové a pomocné údaje k sestavám --- v | [8 empty] | False
Stavba:
Přeložka kabelů podél koryta Rokytky, S - 142388
Objekt:
961 - Přeložka - metalické sdělovací kabely
Soupis:
961/M - Zemní a montážní práce
| KSO: |  |  |  |  | CC-CZ:
| Místo: |  | Praha 9 - Kyje |  |  | Datum: | 29. 8. 2018
| Zadavatel: |  |  |  |  | IČ: | 00064581
|  | Hlavní město Praha, Mariánské náměstí 2, 110 00 P1 |  |  |  | DIČ:
| Uchazeč: |  |  |  |  | IČ:
DIČ:
| Projektant: |  |  |  |  | IČ: | 44794274
|  | VOLTCOM, spol. s r.o. |  |  |  | DIČ:
Poznámka:
| Cena bez DPH | [5 empty] | 0
|  |  | Základ daně |  |  | Sazba daně | Výše daně
| DPH | základní | 0 |  |  | 21% | 0
|  | snížená | 0 |  |  | 15% | 0
|  | zákl. přenesená | 0 |  |  | 21% | 0
|  | sníž. přenesená | 0 |  |  | 15% | 0
|  | nulová | 0 |  |  | 0% | 0
| Cena s DPH |  |  | v | CZK |  | 0
REKAPITULACE ČLENĚNÍ SOUPISU PRACÍ
Stavba:
Přeložka kabelů podél koryta Rokytky, S - 142388
Objekt:
961 - Přeložka - metalické sdělovací kabely
Soupis:
961/M - Zemní a montážní práce
Místo: |  |  | Praha 9 - Kyje |  |  | Datum: | 29. 8. 2018
Zadavatel: |  |  | Hlavní město Praha, Mariánské náměstí 2, 110 00 P1 |  |  | Projektant: | VOLTCOM, spol. s r.o.
Uchazeč:
Kód dílu - Popis | [6 empty] | Cena celkem [CZK]
Náklady soupisu celkem | [6 empty] | 0 | [12 empty] | -1
| M - Práce a dodávky M | [5 empty] | 0
| 21-M - Elektromontáže | [5 empty] | 0
SOUPIS PRACÍ
Stavba:
Přeložka kabelů podél koryta Rokytky, S - 142388
Objekt:
961 - Přeložka - metalické sdělovací kabely
Soupis:
961/M - Zemní a montážní práce
Místo: |  |  | Praha 9 - Kyje |  |  | Datum: | 29. 8. 2018
Zadavatel: |  |  | Hlavní město Praha, Mariánské náměstí 2, 110 00 P1 |  |  | Projektant: | VOLTCOM, spol. s r.o.
Uchazeč:
PČ | Typ | Kód | Popis | MJ | Množství | J.cena [CZK] | Cena celkem [CZK] | Cenová soustava |  | Poznámka | DPH | J. Nh [h] | Nh celkem [h] | J. hmotnost [t] | Hmotnost celkem [t] | J. suť [t] | Suť Celkem [t]
Náklady soupisu celkem | [6 empty] | 0 | [5 empty] | 0 |  | 0 |  | 0 |  | D | -1 | [7 empty] | 0
| D | M | Práce a dodávky M |  |  |  | 0 | [5 empty] | 0 |  | 0 |  | 0 | 3 | D | 0 | ROZPOCET | [6 empty] | 0
| D | 21-M | Elektromontáže |  |  |  | 0 | [5 empty] | 0 |  | 0 |  | 0 | 3 | D | 1 | ROZPOCET | [6 empty] | 0
1 | K | 210100252.V | Ukončení kabelů smršťovací záklopkou nebo páskou | kus | 2 |  | 0 |  |  |  | základní |  | 0 | 0 | 0 | 0 | 0 | 64 | K | 2 | ROZPOCET | 0 | 0 | 0 | 0 | 0 | 1 | 0 | 64 | 1859357451
2 | M | 000118-V01 | čepička smršťovací | ks | 2 |  | 0 |  |  |  | základní |  | 0 | 0 | 0 | 0 | 0 | 128 | M | 2 | ROZPOCET | 0 | 0 | 0 | 0 | 0 | 1 | 0 | 128 | 378174904
3 | K | 210901075.V | Demontáž kabelů Cu TCEKEZE volně uložených | m | 170 |  | 0 |  |  |  | základní |  | 0 | 0 | 0 | 0 | 0 | 64 | K | 2 | ROZPOCET | 0 | 0 | 0 | 0 | 0 | 1 | 0 | 64 | -1233527949
| P |  | Poznámka k položce: V místě napojení přeložky na původní trasu. | [15 empty] | P | 2
4 | K | 210000DMT.D | Odvoz a likvidace demontovaného materiálu | kpl | 1 |  | 0 | CS PREdi 2018 01 |  |  | základní |  | 0 | 0 | 0 | 0 | 0 | 64 | K | 2 | ROZPOCET | 0 | 0 | 0 | 0 | 0 | 1 | 0 | 64 | 782276962
5 | K | 210320001.P | Ostatní práce nezahrnuté v katalogu - HZS | hod | 4 |  | 0 | CS PREdi 2018 01 |  |  | základní |  | 0 | 0 | 0 | 0 | 0 | 64 | K | 2 | ROZPOCET | 0 | 0 | 0 | 0 | 0 | 1 | 0 | 64 | -471170701
| P |  | Poznámka k položce: Přidružené pomocné práce. Stříhání demontovaného kabelu na kusy délky ca 1,0m pro naložení. | [15 empty] | P | 2
6 | K | 210950101.P | Další štítek označovací na kabel vč. štítku | kus | 2 |  | 0 | CS PREdi 2018 01 |  |  | základní |  | 0 | 0 | 0 | 0 | 0 | 64 | K | 2 | ROZPOCET | 0 | 0 | 0 | 0 | 0 | 1 | 0 | 64 | 1777401949
7 | M | 000105031 | štítek kabelový s tiskem | ks | 2 |  | 0 |  |  |  | základní |  | 0 | 0 | 0 | 0 | 0 | 128 | M | 2 | ROZPOCET | 0 | 0 | 0 | 0 | 0 | 1 | 0 | 128 | -2068965360

## 961-OST - Ostatní náklady
| List obsahuje: |  | 1) Krycí list soupisu | 2) Rekapitulace |  |  | 3) Soupis prací | Zpět na list: | Rekapitulace stavby
{ee2ee955-3204-4500-bf8e-b62ae6645e06}
2
| KRYCÍ LIST SOUPISU | [8 empty] | v --- níže se nacházejí doplnkové a pomocné údaje k sestavám --- v | [8 empty] | False
Stavba:
Přeložka kabelů podél koryta Rokytky, S - 142388
Objekt:
961 - Přeložka - metalické sdělovací kabely
Soupis:
961/OST - Ostatní náklady
| KSO: |  |  |  |  | CC-CZ:
| Místo: |  | Praha 9 - Kyje |  |  | Datum: | 29. 8. 2018
| Zadavatel: |  |  |  |  | IČ: | 00064581
|  | Hlavní město Praha, Mariánské náměstí 2, 110 00 P1 |  |  |  | DIČ:
| Uchazeč: |  |  |  |  | IČ:
DIČ:
| Projektant: |  |  |  |  | IČ: | 44794274
|  | VOLTCOM, spol. s r.o. |  |  |  | DIČ:
Poznámka:
| Cena bez DPH | [5 empty] | 0
|  |  | Základ daně |  |  | Sazba daně | Výše daně
| DPH | základní | 0 |  |  | 21% | 0
|  | snížená | 0 |  |  | 15% | 0
|  | zákl. přenesená | 0 |  |  | 21% | 0
|  | sníž. přenesená | 0 |  |  | 15% | 0
|  | nulová | 0 |  |  | 0% | 0
| Cena s DPH |  |  | v | CZK |  | 0
REKAPITULACE ČLENĚNÍ SOUPISU PRACÍ
Stavba:
Přeložka kabelů podél koryta Rokytky, S - 142388
Objekt:
961 - Přeložka - metalické sdělovací kabely
Soupis:
961/OST - Ostatní náklady
Místo: |  |  | Praha 9 - Kyje |  |  | Datum: | 29. 8. 2018
Zadavatel: |  |  | Hlavní město Praha, Mariánské náměstí 2, 110 00 P1 |  |  | Projektant: | VOLTCOM, spol. s r.o.
Uchazeč:
Kód dílu - Popis | [6 empty] | Cena celkem [CZK]
Náklady soupisu celkem | [6 empty] | 0 | [12 empty] | -1
| M - Práce a dodávky M | [5 empty] | 0
| 21-M - Elektromontáže | [5 empty] | 0
| OST - Ostatní | [5 empty] | 0
SOUPIS PRACÍ
Stavba:
Přeložka kabelů podél koryta Rokytky, S - 142388
Objekt:
961 - Přeložka - metalické sdělovací kabely
Soupis:
961/OST - Ostatní náklady
Místo: |  |  | Praha 9 - Kyje |  |  | Datum: | 29. 8. 2018
Zadavatel: |  |  | Hlavní město Praha, Mariánské náměstí 2, 110 00 P1 |  |  | Projektant: | VOLTCOM, spol. s r.o.
Uchazeč:
PČ | Typ | Kód | Popis | MJ | Množství | J.cena [CZK] | Cena celkem [CZK] | Cenová soustava |  | Poznámka | DPH | J. Nh [h] | Nh celkem [h] | J. hmotnost [t] | Hmotnost celkem [t] | J. suť [t] | Suť Celkem [t]
Náklady soupisu celkem | [6 empty] | 0 | [5 empty] | 0 |  | 0 |  | 0 |  | D | -1 | [7 empty] | 0
| D | M | Práce a dodávky M |  |  |  | 0 | [5 empty] | 0 |  | 0 |  | 0 | 3 | D | 0 | ROZPOCET | [6 empty] | 0
| D | 21-M | Elektromontáže |  |  |  | 0 | [5 empty] | 0 |  | 0 |  | 0 | 3 | D | 1 | ROZPOCET | [6 empty] | 0
1 | K | 000010901.P | Inženýrská činnost při realizaci stavby | kpl | 1 |  | 0 | CS PREdi 2018 01 |  |  | základní |  | 0 | 0 | 0 | 0 | 0 | 262144 | K | 2 | ROZPOCET | 0 | 0 | 0 | 0 | 0 | 1 | 0 | 262144 | 803037904
| D | OST | Ostatní |  |  |  | 0 | [5 empty] | 0 |  | 0 |  | 0 | 4 | D | 0 | ROZPOCET | [6 empty] | 0
2 | K | M04 | Identifikace vedení v síti PREdi | kpl | 1 |  | 0 |  |  |  | základní |  | 0 | 0 | 0 | 0 | 0 | 4 | K | 1 | ROZPOCET | 0 | 0 | 0 | 0 | 0 | 1 | 0 | 4 | 649029452
3 | K | M05 | Bezpečné zajištění vypnutého kabelu - "střelení" kabelu | kpl | 1 |  | 0 |  |  |  | základní |  | 0 | 0 | 0 | 0 | 0 | 4 | K | 1 | ROZPOCET | 0 | 0 | 0 | 0 | 0 | 1 | 0 | 4 | 913143445
4 | K | V0001 | Manipulace v síti PREdi, koordinace s PREdi | kpl | 1 |  | 0 |  |  |  | základní |  | 0 | 0 | 0 | 0 | 0 | 4 | K | 1 | ROZPOCET | 0 | 0 | 0 | 0 | 0 | 1 | 0 | 4 | 1775589162

## 962-M - Zemní a montážní ...
| List obsahuje: |  | 1) Krycí list soupisu | 2) Rekapitulace |  |  | 3) Soupis prací | Zpět na list: | Rekapitulace stavby
{1afbff66-4bc8-4177-8a38-089b0f3b3df0}
2
| KRYCÍ LIST SOUPISU | [8 empty] | v --- níže se nacházejí doplnkové a pomocné údaje k sestavám --- v | [8 empty] | False
Stavba:
Přeložka kabelů podél koryta Rokytky, S - 142388
Objekt:
962 - Přeložka - optické sdělovací kabely
Soupis:
962/M - Zemní a montážní práce
| KSO: |  |  |  |  | CC-CZ:
| Místo: |  | Praha 9 - Kyje |  |  | Datum: | 29. 8. 2018
| Zadavatel: |  |  |  |  | IČ: | 00064581
|  | Hlavní město Praha, Mariánské náměstí 2, 110 00 P1 |  |  |  | DIČ:
| Uchazeč: |  |  |  |  | IČ:
DIČ:
| Projektant: |  |  |  |  | IČ: | 44794274
|  | VOLTCOM, spol. s r.o. |  |  |  | DIČ:
Poznámka:
| Cena bez DPH | [5 empty] | 0
|  |  | Základ daně |  |  | Sazba daně | Výše daně
| DPH | základní | 0 |  |  | 21% | 0
|  | snížená | 0 |  |  | 15% | 0
|  | zákl. přenesená | 0 |  |  | 21% | 0
|  | sníž. přenesená | 0 |  |  | 15% | 0
|  | nulová | 0 |  |  | 0% | 0
| Cena s DPH |  |  | v | CZK |  | 0
REKAPITULACE ČLENĚNÍ SOUPISU PRACÍ
Stavba:
Přeložka kabelů podél koryta Rokytky, S - 142388
Objekt:
962 - Přeložka - optické sdělovací kabely
Soupis:
962/M - Zemní a montážní práce
Místo: |  |  | Praha 9 - Kyje |  |  | Datum: | 29. 8. 2018
Zadavatel: |  |  | Hlavní město Praha, Mariánské náměstí 2, 110 00 P1 |  |  | Projektant: | VOLTCOM, spol. s r.o.
Uchazeč:
Kód dílu - Popis | [6 empty] | Cena celkem [CZK]
Náklady soupisu celkem | [6 empty] | 0 | [12 empty] | -1
| HSV - Práce a dodávky HSV | [5 empty] | 0
| 2 - Zakládání | [5 empty] | 0
| M - Práce a dodávky M | [5 empty] | 0
| 21-M - Elektromontáže | [5 empty] | 0
| 46-M - Zemní práce při extr.mont.pracích | [5 empty] | 0
| 46-M2 - Zemní práce – výkopy | [5 empty] | 0
| 46-M3 - Zemní práce – uložení kabelů, skříně | [5 empty] | 0
| 46-M4 - Zemní práce – ostatní | [5 empty] | 0
SOUPIS PRACÍ
Stavba:
Přeložka kabelů podél koryta Rokytky, S - 142388
Objekt:
962 - Přeložka - optické sdělovací kabely
Soupis:
962/M - Zemní a montážní práce
Místo: |  |  | Praha 9 - Kyje |  |  | Datum: | 29. 8. 2018
Zadavatel: |  |  | Hlavní město Praha, Mariánské náměstí 2, 110 00 P1 |  |  | Projektant: | VOLTCOM, spol. s r.o.
Uchazeč:
PČ | Typ | Kód | Popis | MJ | Množství | J.cena [CZK] | Cena celkem [CZK] | Cenová soustava |  | Poznámka | DPH | J. Nh [h] | Nh celkem [h] | J. hmotnost [t] | Hmotnost celkem [t] | J. suť [t] | Suť Celkem [t]
Náklady soupisu celkem | [6 empty] | 0 | [5 empty] | 0 |  | 35.5522 |  | 58.108 |  | D | -1 | [10 empty] | 0
| D | HSV | Práce a dodávky HSV |  |  |  | 0 | [5 empty] | 0 |  | 4.1381 |  | 0 | 1 | D | 0 |  |  |  | ROZPOCET | [6 empty] | 0
| D | 2 | Zakládání |  |  |  | 0 | [5 empty] | 0 |  | 4.1381 |  | 0 | 1 | D | 1 |  |  |  | ROZPOCET | [6 empty] | 0
1 | K | 271532212 | Podsyp pod základové konstrukce se zhutněním z hrubého kameniva frakce 16 až 32 mm | m3 | 0.75 |  | 0 | CS ÚRS 2018 01 |  |  | základní |  | 0 | 2.16 | 1.62 | 0 | 0 | 4 | K | 2 |  |  |  | ROZPOCET | 0 | 0 | 0 | 0 | 0 | 1 | 0 | 4 | -2020568722
| P |  | Poznámka k položce: V místě usazení komory. | [15 empty] | P | 2
2 | K | 273313611 | Základové desky z betonu tř. C 16/20 | m3 | 1.116 |  | 0 | CS ÚRS 2018 01 |  |  | základní |  | 0 | 2.2563 | 2.5181 | 0 | 0 | 4 | K | 2 |  |  |  | ROZPOCET | 0 | 0 | 0 | 0 | 0 | 1 | 0 | 4 | -213666237
| VV |  | 1,2*1,2*0,15 "základová deska komory" |  | 0.216 | [13 empty] | VV | 2 | 2 | True | 0 | ROZPOCET
| VV |  | 0,9 "obetonování spodní části komory" |  | 0.9 | [13 empty] | VV | 2 | 2 | True | 0 | ROZPOCET
| VV |  | Součet |  | 1.116 | [13 empty] | VV | 2 | 4 | True | 1 | ROZPOCET
| D | M | Práce a dodávky M |  |  |  | 0 | [5 empty] | 0 |  | 31.4141 |  | 58.108 | 3 | D | 0 |  |  |  | ROZPOCET | [6 empty] | 0
| D | 21-M | Elektromontáže |  |  |  | 0 | [5 empty] | 0 |  | 1.0891 |  | 0 | 3 | D | 1 |  |  |  | ROZPOCET | [6 empty] | 0
3 | K | 210950101.P | Další štítek označovací na kabel vč. štítku | kus | 2 |  | 0 | CS PREdi 2018 01 |  |  | základní |  | 0 | 0 | 0 | 0 | 0 | 64 | K | 2 |  |  |  | ROZPOCET | 0 | 0 | 0 | 0 | 0 | 1 | 0 | 64 | -1248337891
4 | M | 000105031 | štítek kabelový s tiskem | ks | 2 |  | 0 | CS PREdi 2018 01 |  |  | základní |  | 0 | 0 | 0 | 0 | 0 | 128 | M | 2 |  |  |  | ROZPOCET | 0 | 0 | 0 | 0 | 0 | 1 | 0 | 128 | 1826960388
5 | K | 220233001.P | Montáž trubek pro optické kabely HDPE průměru 40 mm uložených volně | m | 398 |  | 0 | CS PREdi 2018 01 |  |  | základní |  | 0 | 0 | 0 | 0 | 0 | 64 | K | 2 |  |  |  | ROZPOCET | 0 | 0 | 0 | 0 | 0 | 1 | 0 | 64 | 1239974574
6 | K | 220233011.P | Montáž trubek pro optické kabely HDPE průměru 40 mm uložených pevně | m | 122 |  | 0 | CS PREdi 2018 01 |  |  | základní |  | 0 | 0 | 0 | 0 | 0 | 64 | K | 2 |  |  |  | ROZPOCET | 0 | 0 | 0 | 0 | 0 | 1 | 0 | 64 | 1985653624
| P |  | Poznámka k položce: V chráničce - řízený protlak. | [15 empty] | P | 2
7 | M | 000113141 | optotrubka HDPE 40/33-zelená | m | 520 |  | 0 |  |  |  | základní |  | 0 | 0 | 0 | 0 | 0 | 128 | M | 2 |  |  |  | ROZPOCET | 0 | 0 | 0 | 0 | 0 | 1 | 0 | 128 | -926876596
8 | K | 220233031.P | Montáž spojek přímých pro trubky HDPE a LSPE pro optické kabely | kus | 1 |  | 0 | CS PREdi 2018 01 |  |  | základní |  | 0 | 0 | 0 | 0 | 0 | 64 | K | 2 |  |  |  | ROZPOCET | 0 | 0 | 0 | 0 | 0 | 1 | 0 | 64 | -965839368
9 | M | 000121540 | Spojka Plasson pr. 40 mm | ks | 1 |  | 0 | CS PREdi 2018 01 |  |  | základní |  | 0 | 0 | 0 | 0 | 0 | 128 | M | 2 |  |  |  | ROZPOCET | 0 | 0 | 0 | 0 | 0 | 1 | 0 | 128 | -1849293571
10 | K | 220233042.P | Ukončení optotrubky koncovkou zaslepovací s ventilem | kus | 2 |  | 0 | CS PREdi 2018 01 |  |  | základní |  | 0 | 0 | 0 | 0 | 0 | 64 | K | 2 |  |  |  | ROZPOCET | 0 | 0 | 0 | 0 | 0 | 1 | 0 | 64 | -1576431063
11 | M | 000121545 | Koncovka Plasson s ventilkem pr. 40 mm | ks | 2 |  | 0 | CS PREdi 2018 01 |  |  | základní |  | 0 | 0 | 0 | 0 | 0 | 128 | M | 2 |  |  |  | ROZPOCET | 0 | 0 | 0 | 0 | 0 | 1 | 0 | 128 | 338671911
12 | K | 220233022.P | Montáž trubek pro optické kabely HDPE průměru 40 mm uložených pevně | m | 1 |  | 0 | CS PREdi 2018 01 |  |  | základní |  | 0 | 0 | 0 | 0 | 0 | 64 | K | 2 |  |  |  | ROZPOCET | 0 | 0 | 0 | 0 | 0 | 1 | 0 | 64 | -1972083215
| P |  | Poznámka k položce: V kabelové komoře. | [15 empty] | P | 2
13 | K | 220233051.P | Zafouknutí, zatažení optokabelu v objektu | m | 110 |  | 0 | CS PREdi 2018 01 |  |  | základní |  | 0 | 0 | 0 | 0 | 0 | 64 | K | 2 |  |  |  | ROZPOCET | 0 | 0 | 0 | 0 | 0 | 1 | 0 | 64 | -1545269218
14 | K | 220233052.P | Zafouknutí, zatažení optokabelu v trase | m | 2390 |  | 0 | CS PREdi 2018 01 |  |  | základní |  | 0 | 0 | 0 | 0 | 0 | 64 | K | 2 |  |  |  | ROZPOCET | 0 | 0 | 0 | 0 | 0 | 1 | 0 | 64 | -1525833150
15 | K | 220233052.P/1 | Vyfouknutí, vytažení stávajícího optokabelu z trasy | m | 2400 |  | 0 |  |  |  | základní |  | 0 | 0 | 0 | 0 | 0 | 64 | K | 2 |  |  |  | ROZPOCET | 0 | 0 | 0 | 0 | 0 | 1 | 0 | 64 | -24260528
16 | K | 220233061.P | Tlakování optotrubky | m | 2310 |  | 0 | CS PREdi 2012 01 |  |  | základní |  | 0 | 0 | 0 | 0 | 0 | 64 | K | 2 |  |  |  | ROZPOCET | 0 | 0 | 0 | 0 | 0 | 1 | 0 | 64 | -1930340203
17 | K | 220233062.P | Kalibrace optotrubky | m | 2310 |  | 0 | CS PREdi 2012 01 |  |  | základní |  | 0 | 0 | 0 | 0 | 0 | 64 | K | 2 |  |  |  | ROZPOCET | 0 | 0 | 0 | 0 | 0 | 1 | 0 | 64 | -421483834
18 | K | 220233064.P | Montáž boxu na optospojku | kus | 1 |  | 0 | CS PREdi 2018 01 |  |  | základní |  | 0 | 0 | 0 | 0 | 0 | 64 | K | 2 |  |  |  | ROZPOCET | 0 | 0 | 0 | 0 | 0 | 1 | 0 | 64 | -759251338
19 | K | 220233065.P | Formování a uložení rezerv optokabelu v trase | m | 110 |  | 0 | CS PREdi 2018 01 |  |  | základní |  | 0 | 0 | 0 | 0 | 0 | 64 | K | 2 |  |  |  | ROZPOCET | 0 | 0 | 0 | 0 | 0 | 1 | 0 | 64 | -1826963356
20 | K | 220233066.P | Ukončení optokabelu v rozváděči | vlákno | 24 |  | 0 | CS PREdi 2018 01 |  |  | základní |  | 0 | 0 | 0 | 0 | 0 | 64 | K | 2 |  |  |  | ROZPOCET | 0 | 0 | 0 | 0 | 0 | 1 | 0 | 64 | 364136697
21 | K | 220233067.P | Montáž a demontáž optického členu v rozváděči | kus | 1 |  | 0 | CS PREdi 2018 01 |  |  | základní |  | 0 | 0 | 0 | 0 | 0 | 64 | K | 2 |  |  |  | ROZPOCET | 0 | 0 | 0 | 0 | 0 | 1 | 0 | 64 | -882734262
22 | M | 0020020016 | Ochrana svarů | ks | 48 |  | 0 |  |  |  | základní |  | 0 | 0 | 0 | 0 | 0 | 8 | M | 2 |  |  |  | ROZPOCET | 0 | 0 | 0 | 0 | 0 | 1 | 0 | 4 | -292465579
23 | K | 220233068.P | Formování a uložení rezerv v rozváděči | m | 24 |  | 0 | CS PREdi 2018 01 |  |  | základní |  | 0 | 0 | 0 | 0 | 0 | 64 | K | 2 |  |  |  | ROZPOCET | 0 | 0 | 0 | 0 | 0 | 1 | 0 | 64 | -902210165
24 | K | 220233072.P | Měření na optokabelu průběžné | vlákno | 24 |  | 0 | CS PREdi 2018 01 |  |  | základní |  | 0 | 0 | 0 | 0 | 0 | 64 | K | 2 |  |  |  | ROZPOCET | 0 | 0 | 0 | 0 | 0 | 1 | 0 | 64 | 561317769
25 | K | 220233073.P | Měření na optokabelu komplexní závěrečné pomocí OTDR | vlákno | 24 |  | 0 | CS PREdi 2018 01 |  |  | základní |  | 0 | 0 | 0 | 0 | 0 | 64 | K | 2 |  |  |  | ROZPOCET | 0 | 0 | 0 | 0 | 0 | 1 | 0 | 64 | -545207488
26 | K | 220233074.P | Měření na optokabelu komplexní závěrečné přímou metodou | vlákno | 24 |  | 0 | CS PREdi 2018 01 |  |  | základní |  | 0 | 0 | 0 | 0 | 0 | 64 | K | 2 |  |  |  | ROZPOCET | 0 | 0 | 0 | 0 | 0 | 1 | 0 | 64 | -1318684517
27 | K | 220233075.P | Vypracování vyhodnocení měření na optokabelu | vlákno | 24 |  | 0 | CS PREdi 2018 01 |  |  | základní |  | 0 | 0 | 0 | 0 | 0 | 64 | K | 2 |  |  |  | ROZPOCET | 0 | 0 | 0 | 0 | 0 | 1 | 0 | 64 | 772750926
28 | M | 00200200024910 | Optický venkovní kabel suchý, dielektrický, s 24 SM vlákny, spec. vláken dle ITU-T-G.652 | m | 2420 |  | 0 |  |  |  | základní |  | 0 | 0 | 0 | 0 | 0 | 8 | M | 2 |  |  |  | ROZPOCET | 0 | 0 | 0 | 0 | 0 | 1 | 0 | 4 | -778585262
29 | K | 460531214.P | Osazení komory s litinovým poklopem z dílů HDPE plochy do 1,5 m2 hl do 1,05 m pro silniční zatížení | kus | 1 |  | 0 | CS PREdi 2018 01 |  |  | základní |  | 0 | 1.0291 | 1.0291 | 0 | 0 | 64 | K | 2 |  |  |  | ROZPOCET | 0 | 0 | 0 | 0 | 0 | 1 | 0 | 64 | 1530676973
30 | M | 345731040 | přístupová komora Poly-Vault | kus | 1 |  | 0 | CS PREdi 2015 01 |  |  | základní |  | 0 | 0.03 | 0.03 | 0 | 0 | 128 | M | 2 |  |  |  | ROZPOCET | 0 | 0 | 0 | 0 | 0 | 1 | 0 | 128 | -856036220
31 | K | 460531182.P | Osazení víka z ocele, litiny, betonu do 1,5 m2 pro kabelové komory z plastů pro běžné zatížení | kus | 1 |  | 0 | CS PREdi 2015 01 |  |  | základní |  | 0 | 0 | 0 | 0 | 0 | 64 | K | 2 |  |  |  | ROZPOCET | 0 | 0 | 0 | 0 | 0 | 1 | 0 | 64 | 365440369
32 | M | 345731090 | víko komory Poly-Vault BETON | kus | 1 |  | 0 | CS PREdi 2015 01 |  |  | základní |  | 0 | 0.03 | 0.03 | 0 | 0 | 128 | M | 2 |  |  |  | ROZPOCET | 0 | 0 | 0 | 0 | 0 | 1 | 0 | 128 | 272415724
33 | K | 460531811.P | Vyříznutí otvotu ve stěně kabelové komory z plastů HDPE kruhového nebo čtvercového profilu | kus | 2 |  | 0 | CS PREdi 2015 01 |  |  | základní |  | 0 | 0 | 0 | 0 | 0 | 64 | K | 2 |  |  |  | ROZPOCET | 0 | 0 | 0 | 0 | 0 | 1 | 0 | 64 | -1134306602
34 | K | 220233063.P | Montáž spojky na optokabelu včetně svárů | vlákno | 24 |  | 0 | CS PREdi 2018 01 |  |  | základní |  | 0 | 0 | 0 | 0 | 0 | 64 | K | 2 |  |  |  | ROZPOCET | 0 | 0 | 0 | 0 | 0 | 1 | 0 | 64 | -209915091
35 | M | 000999093.V1 | Optická spojka | ks | 1 |  | 0 |  |  |  | základní |  | 0 | 0 | 0 | 0 | 0 | 256 | M | 2 |  |  |  | ROZPOCET | 0 | 0 | 0 | 0 | 0 | 1 | 0 | 64 | 1447793585
36 | K | PRE000011.P | Montáž držáku kabelové rezervy | kus | 3 |  | 0 | CS PREdi 2018 01 |  |  | základní |  | 0 | 0 | 0 | 0 | 0 | 64 | K | 2 |  |  |  | ROZPOCET | 0 | 0 | 0 | 0 | 0 | 1 | 0 | 64 | 431793112
37 | K | 21-M.V01 | Montáž značky Pasivní Ball Marker - Telefon 1401-XR | kpl | 1 |  | 0 |  |  |  | základní |  | 0 | 0 | 0 | 0 | 0 | 64 | K | 2 |  |  |  | ROZPOCET | 0 | 0 | 0 | 0 | 0 | 1 | 0 | 64 | 1264304857
38 | K | 210320001.P | Ostatní práce nezahrnuté v katalogu - HZS | hod | 12 |  | 0 | CS PREdi 2018 01 |  |  | základní |  | 0 | 0 | 0 | 0 | 0 | 64 | K | 2 |  |  |  | ROZPOCET | 0 | 0 | 0 | 0 | 0 | 1 | 0 | 64 | -887706929
| P |  | Poznámka k položce: Demontáž stávající chráničkyve výkopu v místě napojení přeložky na původní trasu, průběžný úklid a zabezpečení staveniště, přidružené práce apod. | [15 empty] | P | 2
39 | K | 210000DMT.D | Odvoz a likvidace demontovaného materiálu | kpl | 1 |  | 0 | CS PREdi 2018 01 |  |  | základní |  | 0 | 0 | 0 | 0 | 0 | 64 | K | 2 |  |  |  | ROZPOCET | 0 | 0 | 0 | 0 | 0 | 1 | 0 | 64 | 1234206060
40 | K | ZV | Zednické výpomoci | % |  |  | 0 |  |  |  | základní |  | 0 | 0 | 0 | 0 | 0 | 64 | K | 2 |  |  |  | ROZPOCET | 0 | 0 | 0 | 0 | 0 | 1 | 0 | 64 | 738393354
41 | K | PM | Přidružený materiál | % |  |  | 0 |  |  |  | základní |  | 0 | 0 | 0 | 0 | 0 | 128 | K | 2 |  |  |  | ROZPOCET | 0 | 0 | 0 | 0 | 0 | 1 | 0 | 128 | -1598437885
42 | K | PPV | Podíl přidružených výkonů | % |  |  | 0 |  |  |  | základní |  | 0 | 0 | 0 | 0 | 0 | 64 | K | 2 |  |  |  | ROZPOCET | 0 | 0 | 0 | 0 | 0 | 1 | 0 | 64 | -511223328
| D | 46-M | Zemní práce při extr.mont.pracích |  |  |  | 0 | [5 empty] | 0 |  | 30.325 |  | 58.108 | 3 | D | 1 |  |  |  | ROZPOCET | [6 empty] | 0
| D | 46-M2 | Zemní práce – výkopy |  |  |  | 0 | [5 empty] | 0 |  | 0 |  | 0 | 3 | D | 2 |  |  |  | ROZPOCET | [6 empty] | 0
43 | K | 460561122.P | Doprava nakupované zeminy (písku, recyklátu) na zásyp | m3 | 47.1 |  | 0 | CS PREdi 2018 01 |  |  | základní |  | 0 | 0 | 0 | 0 | 0 | 64 | K | 3 |  |  |  | ROZPOCET | 0 | 0 | 0 | 0 | 0 | 1 | 0 | 64 | -2016232538
44 | K | PRE000200.P | Řízený podvrt průměru do 125 mm v hornině třídy 1 až 4 včetně dodání PE trub DN 110/6,6 PE 100 s červenými pruhy | m | 122 |  | 0 | CS PREdi 2018 01 |  |  | základní |  | 0 | 0 | 0 | 0 | 0 | 64 | K | 3 |  |  |  | ROZPOCET | 0 | 0 | 0 | 0 | 0 | 1 | 0 | 64 | 1814848747
| D | 46-M3 | Zemní práce – uložení kabelů, skříně |  |  |  | 0 | [5 empty] | 0 |  | 29.85 |  | 58.108 | 3 | D | 2 |  |  |  | ROZPOCET | [6 empty] | 0
45 | K | 460421142.P | Lože kabelů písek, štěrkopísek tl 10 cm nad kabel, beton nebo plast deska 50x25 cm, š lože do 50 cm | m | 398 |  | 0 | CS PREdi 2018 01 |  |  | základní |  | 0 | 0.075 | 29.85 | 0.146 | 58.108 | 64 | K | 3 |  |  |  | ROZPOCET | 0 | 0 | 0 | 0 | 0 | 1 | 0 | 64 | -701599068
46 | M | 000111978 | deska zákrytová PVC 300x1000x2-CWS potisk PREdi | ks | 398 |  | 0 | CS PREdi 2018 01 |  |  | základní |  | 0 | 0 | 0 | 0 | 0 | 128 | M | 3 |  |  |  | ROZPOCET | 0 | 0 | 0 | 0 | 0 | 1 | 0 | 128 | -611944647
47 | M | 000104800 | deska zákrytová KD 2 500/230/45 | ks | 796 |  | 0 | CS PREdi 2018 01 |  |  | základní |  | 0 | 0 | 0 | 0 | 0 | 8 | M | 3 |  |  |  | ROZPOCET | 0 | 0 | 0 | 0 | 0 | 1 | 0 | 4 | 234811281
| D | 46-M4 | Zemní práce – ostatní |  |  |  | 0 | [5 empty] | 0 |  | 0.475 |  | 0 | 3 | D | 2 |  |  |  | ROZPOCET | [6 empty] | 0
48 | K | 162201211 | Vodorovné přemístění výkopku z horniny tř. 1 až 4 stavebním kolečkem do 10 m | m3 | 47.1 |  | 0 | CS ÚRS 2018 01 |  |  | základní |  | 0 | 0 | 0 | 0 | 0 | 4 | K | 3 |  |  |  | ROZPOCET | 0 | 0 | 0 | 0 | 0 | 1 | 0 | 4 | 1919390646
49 | K | 162201219 | Příplatek k vodorovnému přemístění výkopku z horniny tř. 1 až 4 stavebním kolečkem ZKD 10 m | m3 | 94.2 |  | 0 | CS ÚRS 2018 01 |  |  | základní |  | 0 | 0 | 0 | 0 | 0 | 4 | K | 3 |  |  |  | ROZPOCET | 0 | 0 | 0 | 0 | 0 | 1 | 0 | 4 | 937484909
50 | K | 460470012.P | Provizorní zajištění kabelů ve výkopech při jejich souběhu | m | 250 |  | 0 | CS PREdi 2018 01 |  |  | základní |  | 0 | 0.0019 | 0.475 | 0 | 0 | 64 | K | 3 |  |  |  | ROZPOCET | 0 | 0 | 0 | 0 | 0 | 1 | 0 | 64 | -1493780288

## 962-OST - Ostatní náklady
| List obsahuje: |  | 1) Krycí list soupisu | 2) Rekapitulace |  |  | 3) Soupis prací | Zpět na list: | Rekapitulace stavby
{8ea3dafc-6ce0-4801-9e21-ae131cc37a46}
2
| KRYCÍ LIST SOUPISU | [8 empty] | v --- níže se nacházejí doplnkové a pomocné údaje k sestavám --- v | [8 empty] | False
Stavba:
Přeložka kabelů podél koryta Rokytky, S - 142388
Objekt:
962 - Přeložka - optické sdělovací kabely
Soupis:
962/OST - Ostatní náklady
| KSO: |  |  |  |  | CC-CZ:
| Místo: |  | Praha 9 - Kyje |  |  | Datum: | 29. 8. 2018
| Zadavatel: |  |  |  |  | IČ: | 00064581
|  | Hlavní město Praha, Mariánské náměstí 2, 110 00 P1 |  |  |  | DIČ:
| Uchazeč: |  |  |  |  | IČ:
DIČ:
| Projektant: |  |  |  |  | IČ: | 44794274
|  | VOLTCOM, spol. s r.o. |  |  |  | DIČ:
Poznámka:
| Cena bez DPH | [5 empty] | 0
|  |  | Základ daně |  |  | Sazba daně | Výše daně
| DPH | základní | 0 |  |  | 21% | 0
|  | snížená | 0 |  |  | 15% | 0
|  | zákl. přenesená | 0 |  |  | 21% | 0
|  | sníž. přenesená | 0 |  |  | 15% | 0
|  | nulová | 0 |  |  | 0% | 0
| Cena s DPH |  |  | v | CZK |  | 0
REKAPITULACE ČLENĚNÍ SOUPISU PRACÍ
Stavba:
Přeložka kabelů podél koryta Rokytky, S - 142388
Objekt:
962 - Přeložka - optické sdělovací kabely
Soupis:
962/OST - Ostatní náklady
Místo: |  |  | Praha 9 - Kyje |  |  | Datum: | 29. 8. 2018
Zadavatel: |  |  | Hlavní město Praha, Mariánské náměstí 2, 110 00 P1 |  |  | Projektant: | VOLTCOM, spol. s r.o.
Uchazeč:
Kód dílu - Popis | [6 empty] | Cena celkem [CZK]
Náklady soupisu celkem | [6 empty] | 0 | [12 empty] | -1
| OST - Ostatní | [5 empty] | 0
SOUPIS PRACÍ
Stavba:
Přeložka kabelů podél koryta Rokytky, S - 142388
Objekt:
962 - Přeložka - optické sdělovací kabely
Soupis:
962/OST - Ostatní náklady
Místo: |  |  | Praha 9 - Kyje |  |  | Datum: | 29. 8. 2018
Zadavatel: |  |  | Hlavní město Praha, Mariánské náměstí 2, 110 00 P1 |  |  | Projektant: | VOLTCOM, spol. s r.o.
Uchazeč:
PČ | Typ | Kód | Popis | MJ | Množství | J.cena [CZK] | Cena celkem [CZK] | Cenová soustava |  | Poznámka | DPH | J. Nh [h] | Nh celkem [h] | J. hmotnost [t] | Hmotnost celkem [t] | J. suť [t] | Suť Celkem [t]
Náklady soupisu celkem | [6 empty] | 0 | [5 empty] | 0 |  | 0 |  | 0 |  | D | -1 | [7 empty] | 0
| D | OST | Ostatní |  |  |  | 0 | [5 empty] | 0 |  | 0 |  | 0 | 4 | D | 0 | ROZPOCET | [6 empty] | 0
1 | K | 000010031.P | Vypracování dokumentace skutečného provedení stavby | kpl | 1 |  | 0 | CS PREdi 2018 01 |  |  | základní |  | 0 | 0 | 0 | 0 | 0 | 262144 | K | 1 | ROZPOCET | 0 | 0 | 0 | 0 | 0 | 1 | 0 | 262144 | -1194443842
2 | K | M01 | Vypnutí a zajištění pracoviště v TS nebo RS včetně vystavení příkazu "B" | kpl | 2 |  | 0 |  |  |  | základní |  | 0 | 0 | 0 | 0 | 0 | 4 | K | 1 | ROZPOCET | 0 | 0 | 0 | 0 | 0 | 1 | 0 | 4 | -1981164957
3 | K | M02 | Zajištění trafostanice - vystavení příkazu "B" vč. výměny vložky | kpl | 1 |  | 0 |  |  |  | základní |  | 0 | 0 | 0 | 0 | 0 | 4 | K | 1 | ROZPOCET | 0 | 0 | 0 | 0 | 0 | 1 | 0 | 4 | 1970684316
4 | K | M03 | Zpětná výměna vložky v TSi po dokončení prací v sítí PREdi | kpl | 1 |  | 0 |  |  |  | základní |  | 0 | 0 | 0 | 0 | 0 | 4 | K | 1 | ROZPOCET | 0 | 0 | 0 | 0 | 0 | 1 | 0 | 4 | -570251555
5 | K | 000010901.P | Inženýrská činnost při realizaci stavby | kpl | 1 |  | 0 | CS PREdi 2018 01 |  |  | základní |  | 0 | 0 | 0 | 0 | 0 | 262144 | K | 1 | ROZPOCET | 0 | 0 | 0 | 0 | 0 | 1 | 0 | 262144 | 811333501
6 | K | 000020012.P | Geodetické zaměření kabelové trasy - délka nad 100 m | km | 0.6 |  | 0 | CS PREdi 2018 01 |  |  | základní |  | 0 | 0 | 0 | 0 | 0 | 262144 | K | 1 | ROZPOCET | 0 | 0 | 0 | 0 | 0 | 1 | 0 | 262144 | 1206523218
7 | K | 000020013.P | Geometrické zaměření kabelové trasy - délka nad 100 m | km | 0.6 |  | 0 | CS PREdi 2018 01 |  |  | základní |  | 0 | 0 | 0 | 0 | 0 | 262144 | K | 1 | ROZPOCET | 0 | 0 | 0 | 0 | 0 | 1 | 0 | 262144 | 1852750401
8 | K | M04 | Identifikace vedení v síti PREdi | kpl | 1 |  | 0 |  |  |  | základní |  | 0 | 0 | 0 | 0 | 0 | 4 | K | 1 | ROZPOCET | 0 | 0 | 0 | 0 | 0 | 1 | 0 | 4 | 1550202854
9 | K | V0001 | Manipulace v síti PREdi, koordinace s PREdi | kpl | 1 |  | 0 |  |  |  | základní |  | 0 | 0 | 0 | 0 | 0 | 4 | K | 1 | ROZPOCET | 0 | 0 | 0 | 0 | 0 | 1 | 0 | 4 | 1762833392

## Pokyny pro vyplnění
Struktura údajů, formát souboru a metodika pro zpracování
Struktura
Soubor je složen ze záložky Rekapitulace stavby a záložek s názvem soupisu prací pro jednotlivé objekty ve formátu XLSX. Každá ze záložek přitom obsahuje
ještě samostatné sestavy vymezené orámovaním a nadpisem sestavy.
Rekapitulace stavby obsahuje sestavu Rekapitulace stavby a Rekapitulace objektů stavby a soupisů prací.
V sestavě Rekapitulace stavby jsou uvedeny informace identifikující předmět veřejné zakázky na stavební práce, KSO, CC-CZ, CZ-CPV, CZ-CPA a rekapitulaci
celkové nabídkové ceny uchazeče.
V sestavě Rekapitulace objektů stavby a soupisů prací je uvedena rekapitulace stavebních objektů, inženýrských objektů, provozních souborů,
vedlejších a ostatních nákladů a ostatních nákladů s rekapitulací nabídkové ceny za jednotlivé soupisy prací. Na základě údaje Typ je možné
identifikovat, zda se jedná o objekt nebo soupis prací pro daný objekt:
|  | STA | Stavební objekt pozemní
|  | ING | Stavební objekt inženýrský
|  | PRO | Provozní soubor
|  | VON | Vedlejší a ostatní náklady
|  | OST | Ostatní
|  | Soupis | Soupis prací pro daný typ objektu
Soupis prací pro jednotlivé objekty obsahuje sestavy Krycí list soupisu, Rekapitulace členění soupisu prací, Soupis prací. Za soupis prací může být považován
i objekt stavby v případě, že neobsahuje podřízenou zakázku.
Krycí list soupisu obsahuje rekapitulaci informací o předmětu veřejné zakázky ze sestavy Rekapitulace stavby, informaci o zařazení objektu do KSO,
CC-CZ, CZ-CPV, CZ-CPA a rekapitulaci celkové nabídkové ceny uchazeče za aktuální soupis prací.
Rekapitulace členění soupisu prací obsahuje rekapitulaci soupisu prací ve všech úrovních členění soupisu tak, jak byla tato členění použita (např.
stavební díly, funkční díly, případně jiné členění) s rekapitulací nabídkové ceny.
Soupis prací obsahuje položky veškerých stavebních nebo montážních prací, dodávek materiálů a služeb nezbytných pro zhotovení stavebního objektu,
inženýrského objektu, provozního souboru, vedlejších a ostatních nákladů.
Pro položky soupisu prací se zobrazují následující informace:
|  | PČ |  | Pořadové číslo položky v aktuálním soupisu
|  | TYP |  | Typ položky: K - konstrukce, M - materiál, PP - plný popis, PSC - poznámka k souboru cen, P - poznámka k položce, VV - výkaz výměr
|  | Kód |  | Kód položky
|  | Popis |  | Zkrácený popis položky
|  | MJ |  | Měrná jednotka položky
|  | Množství |  | Množství v měrné jednotce
|  | J.cena |  | Jednotková cena položky. Zadaní může obsahovat namísto J.ceny sloupce J.materiál a J.montáž, jejichž součet definuje
J.cenu položky.
|  | Cena celkem |  | Celková cena položky daná jako součin množství a j.ceny
|  | Cenová soustava |  | Příslušnost položky do cenové soustavy
Ke každé položce soupisu prací se na samostatných řádcích může zobrazovat:
Plný popis položky
Poznámka k souboru cen a poznámka zadavatele
Výkaz výměr
Pokud je k řádku výkazu výměr evidovaný údaj ve sloupci Kód, jedná se o definovaný odkaz, na který se může odvolávat výkaz výměr z jiné položky.
Metodika pro zpracování
Jednotlivé sestavy jsou v souboru provázány. Editovatelné pole jsou zvýrazněny žlutým podbarvením, ostatní pole neslouží k editaci a nesmí být jakkoliv
modifikovány.
Uchazeč je pro podání nabídky povinen vyplnit žlutě podbarvená pole:
Pole Uchazeč v sestavě Rekapitulace stavby - zde uchazeč vyplní svůj název (název subjektu)
Pole IČ a DIČ v sestavě Rekapitulace stavby - zde uchazeč vyplní svoje IČ a DIČ
Datum v sestavě Rekapitulace stavby - zde uchazeč vyplní datum vytvoření nabídky
J.cena = jednotková cena v sestavě Soupis prací o maximálním počtu desetinných míst uvedených v poli
- pokud sestavy soupisů prací obsahují pole J.cena, musí být všechna tato pole vyplněna nenulovými kladnými číslicemi
Poznámka - nepovinný údaj pro položku soupisu
V případě, že sestavy soupisů prací neobsahují pole J.cena, potom ve všech soupisech prací obsahují pole:
- J.materiál - jednotková cena materiálu
- J.montáž - jednotková cena montáže
Uchazeč je v tomto případě povinen vyplnit všechna pole J.materiál a pole J.montáž nenulovými kladnými číslicemi. V případech, kdy položka
neobsahuje žádný materiál je přípustné, aby pole J.materiál bylo vyplněno nulou. V případech, kdy položka neobsahuje žádnou montáž je přípustné,
aby pole J.montáž bylo vyplněno nulou. Není však přípustné, aby obě pole - J.materiál, J.Montáž byly u jedné položky vyplněny nulou.
Rekapitulace stavby
Název |  |  | Povinný |  | Popis | Typ | Max. počet
atributu |  |  | (A/N) |  |  |  | znaků
Kód |  |  | A |  | Kód stavby | String | 20
Stavba |  |  | A |  | Název stavby | String | 120
Místo |  |  | N |  | Místo stavby | String | 50
Datum |  |  | A |  | Datum vykonaného exportu | Date
KSO |  |  | N |  | Klasifikace stavebního objektu | String | 15
CC-CZ |  |  | N |  | Klasifikace stavbeních děl | String | 15
CZ-CPV |  |  | N |  | Společný slovník pro veřejné zakázky | String | 20
CZ-CPA |  |  | N |  | Klasifikace produkce podle činností | String | 20
Zadavatel |  |  | N |  | Zadavatel zadaní | String | 50
IČ |  |  | N |  | IČ zadavatele zadaní | String | 20
DIČ |  |  | N |  | DIČ zadavatele zadaní | String | 20
Uchazeč |  |  | N |  | Uchazeč veřejné zakázky | String | 50
Projektant |  |  | N |  | Projektant | String | 50
Poznámka |  |  | N |  | Poznámka k zadání | String | 255
Sazba DPH |  |  | A |  | Rekapitulace sazeb DPH u položek soupisů | eGSazbaDph
Základna DPH |  |  | A |  | Základna DPH určena součtem celkové ceny z položek soupisů | Double
Hodnota DPH |  |  | A |  | Hodnota DPH | Double
Cena bez DPH |  |  | A |  | Celková cena bez DPH za celou stavbu. Sčítává se ze všech listů. | Double
Cena s DPH |  |  | A |  | Celková cena s DPH za celou stavbu | Double
Rekapitulace objektů stavby a soupisů prací
Název |  |  | Povinný |  | Popis | Typ | Max. počet
atributu |  |  | (A/N) |  |  |  | znaků
Kód |  |  | A |  | Přebírá se z Rekapitulace stavby | String | 20
Stavba |  |  | A |  | Přebírá se z Rekapitulace stavby | String | 120
Místo |  |  | N |  | Přebírá se z Rekapitulace stavby | String | 50
Datum |  |  | A |  | Přebírá se z Rekapitulace stavby | Date
Zadavatel |  |  | N |  | Přebírá se z Rekapitulace stavby | String | 50
Projektant |  |  | N |  | Přebírá se z Rekapitulace stavby | String | 50
Uchazeč |  |  | N |  | Přebírá se z Rekapitulace stavby | String | 50
Kód |  |  | A |  | Kód objektu | String | 20
Objektu, Soupis prací |  |  | A |  | Název objektu | String | 120
Cena bez DPH |  |  | A |  | Cena bez DPH za daný objekt | Double
Cena s DPH |  |  | A |  | Cena spolu s DPH za daný objekt | Double
Typ |  |  | A |  | Typ zakázky | eGTypZakazky
Krycí list soupisu
Název |  |  | Povinný |  | Popis | Typ | Max. počet
atributu |  |  | (A/N) |  |  |  | znaků
Stavba |  |  | A |  | Přebírá se z Rekapitulace stavby | String | 120
Objekt |  |  | A |  | Kód a název objektu | String | 20 + 120
Soupis |  |  | A |  | Kód a název soupisu | String | 20 + 120
KSO |  |  | N |  | Klasifikace stavebního objektu | String | 15
CC-CZ |  |  | N |  | Klasifikace stavbeních děl | String | 15
CZ-CPV |  |  | N |  | Společný slovník pro veřejné zakázky | String | 20
CZ-CPA |  |  | N |  | Klasifikace produkce podle činností | String | 20
Místo |  |  | N |  | Přebírá se z Rekapitulace stavby | String | 50
Zadavatel |  |  | N |  | Přebírá se z Rekapitulace stavby | String | 50
Uchazeč |  |  | N |  | Přebírá se z Rekapitulace stavby | String | 50
Projektant |  |  | N |  | Přebírá se z Rekapitulace stavby | String | 50
Poznámka |  |  | N |  | Poznámka k soupisu prací | String | 255
Sazba DPH |  |  | A |  | Rekapitulace sazeb DPH na položkách aktuálního soupisu | eGSazbaDph
Základna DPH |  |  | A |  | Základna DPH určena součtem celkové ceny z položek aktuálního soupisu | Double
Hodnota DPH |  |  | A |  | Hodnota DPH | Double
Cena bez DPH |  |  | A |  | Cena bez DPH za daný soupis | Double
Cena s DPH |  |  | A |  | Cena s DPH za daný soupis | Double
Rekapitulace členění soupisu prací
Název |  |  | Povinný |  | Popis | Typ | Max. počet
atributu |  |  | (A/N) |  |  |  | znaků
Stavba |  |  | A |  | Přebírá se z Rekapitulace stavby | String | 120
Objekt |  |  | A |  | Kód a název objektu, přebírá se z Krycího listu soupisu | String | 20 + 120
Soupis |  |  | A |  | Kód a název objektu, přebírá se z Krycího listu soupisu | String | 20 + 120
Místo |  |  | N |  | Přebírá se z Rekapitulace stavby | String | 50
Datum |  |  | A |  | Přebírá se z Rekapitulace stavby | Date
Zadavatel |  |  | N |  | Přebírá se z Rekapitulace stavby | String | 50
Projektant |  |  | N |  | Přebírá se z Rekapitulace stavby | String | 50
Uchazeč |  |  | N |  | Přebírá se z Rekapitulace stavby | String | 50
Kód dílu - Popis |  |  | A |  | Kód a název dílu ze soupisu | String | 20 + 100
Cena celkem |  |  | A |  | Cena celkem za díl ze soupisu | Double
Soupis prací
Název |  |  | Povinný |  | Popis | Typ | Max. počet
atributu |  |  | (A/N) |  |  |  | znaků
Stavba |  |  | A |  | Přebírá se z Rekapitulace stavby | String | 120
Objekt |  |  | A |  | Kód a název objektu | String | 20 + 120
Soupis |  |  | A |  | Přebírá se z Krycího listu soupisu | String | 20 + 120
Místo |  |  | N |  | Přebírá se z Krycího listu soupisu | String | 50
Datum |  |  | A |  | Přebírá se z Krycího listu soupisu | Date
Zadavatel |  |  | N |  | Přebírá se z Krycího listu soupisu | String | 50
Projektant |  |  | N |  | Přebírá se z Krycího listu soupisu | String | 50
Uchazeč |  |  | N |  | Přebírá se z Krycího listu soupisu | String | 50
PČ |  |  | A |  | Pořadové číslo položky soupisu | Long
Typ |  |  | A |  | Typ položky soupisu | eGTypPolozky | 1
Kód |  |  | A |  | Kód položky ze soupisu | String | 20
Popis |  |  | A |  | Popis položky ze soupisu | String | 255
MJ |  |  | A |  | Měrná jednotka položky | String | 10
Množství |  |  | A |  | Množství položky soupisu | Double
J.Cena |  |  | A |  | Jednotková cena položky | Double
Cena celkem |  |  | A |  | Cena celkem vyčíslena jako J.Cena * Množství | Double
Cenová soustava |  |  | N |  | Zařazení položky do cenové soustavy | String | 50
p |  |  | N |  | Poznámka položky ze soupisu | Memo
psc |  |  | N |  | Poznámka k souboru cen ze soupisu | Memo
pp |  |  | N |  | Plný popis položky ze soupisu | Memo
vv |  |  | N |  | Výkaz výměr (figura, výraz, výměra) ze soupisu | Text,Text,Double | 20, 150
DPH |  |  | A |  | Sazba DPH pro položku | eGSazbaDPH
Hmotnost |  |  | A |  | Hmotnost položky ze soupisu | Double
Suť |  |  | A |  | Suť položky ze soupisu | Double
Nh |  |  | N |  | Normohodiny položky ze soupisu | Double
Datová věta
Typ věty |  |  | Hodnota |  | Význam
eGSazbaDPH |  |  | základní |  | Základní sazba DPH
|  |  | snížená |  | Snížená sazba DPH
|  |  | nulová |  | Nulová sazba DPH
|  |  | zákl. přenesená |  | Základní sazba DPH přenesená
|  |  | sníž. přenesená |  | Snížená sazba DPH přenesená
eGTypZakazky |  |  | STA |  | Stavební objekt
|  |  | PRO |  | Provozní soubor
|  |  | ING |  | Inženýrský objekt
|  |  | VON |  | Vedlejší a ostatní náklady
|  |  | OST |  | Ostatní náklady
eGTypPolozky |  |  | 1 |  | Položka typu HSV
|  |  | 2 |  | Položka typu PSV
|  |  | 3 |  | Položka typu M
|  |  | 4 |  | Položka typu OST